## IMP
EMPRESA DE TRANSMISIÓN ELÉCTRICA S.A.
PARÁMETROS Y VALORES UTILIZADOS EN EL CÁLCULO DE LOS INGRESOS MÁXIMOS PERMITIDOS
(Miles de Balboas de Diciembre de 2008)
PARAMETROS | UNIDAD | 2008 | 2009 | 2010 | 2011 | 2012 | 2013
OMT | % |  | 1.42% | 1.42% | 1.42% | 1.42% | 1.42%
ADMT | % |  | 0.7644% | 0.7644% | 0.7644% | 0.7644% | 0.7644%
RRT | % | 10.71% | 2.184% | 2.184% | 2.184% | 2.184% | 2.184%
ACTIVOS RECONOCIDOS (al final del año)
ACTSPT (Sistema Principal) | B/.MILES | 287823.2247 | 317368.7911 | 324627.413 | 361039.6619 | 387471.6619 | 388263.6619
ACTCT(Conexión) | B/.MILES | 23032.3032 | 23032.3032 | 23032.3032 | 36259.3032 | 43187.3032 | 43187.3032
ACTH (Hidrometeorología) | B/.MILES | 2000.9 | 2000.9 | 2000.9 | 2000.9 | 2000.9 | 2000.9
ACTNSPT(Neto Sistema Principal) | B/.MILES | 173831.9629 | 194289.6346 | 191048.3746 | 217250.3156 | 231739.0053 | 219971.3599
ACTNTC( Neto Conexión) | B/.MILES | 11189.6515 | 10597.6651 | 10005.6788 | 22427.9277 | 28268.2156 | 27071.5793
ACTNH (Neto Hidromet.) | B/.MILES | 549.3155 | 479.284 | 409.2525 | 339.221 | 269.1895 | 199.158
ACTIVOS EFICIENTES (al final del año)
ACTSPTef (Sistema Principal) | B/.MILES | 424886.6918 | 456675.1748 | 469585.8801 | 510048.129 | 536480.129 | 537272.129
ACTCTef (Conexión) | B/.MILES | 31847.8543 | 31847.8543 | 31847.8543 | 45074.8543 | 52002.8543 | 52002.8543
ACTIVOS INCORPORADOS PARCIALMENTE
ACTSPTef (Sistema Principal) | B/.MILES | - | 17520.6747 | 609.5833 | 19154.5 | 13267 | 0
ACTCTef (Conexión) | B/.MILES | - | 0 | 0 | 8278 | 3848.5 | 0
INGRESOS MÁXIMOS PERMITIDOS |  | 2008 | 2009 | 2010 | 2011 | 2012 | 2013
PRINCIPAL |  |  | 39243.4243 | 41360.1552 | 43396.557 | 48060.3084 | 49094.9947
Operación y Mantenimiento | B/.MILES |  | 6280.0804 | 6491.2686 | 6937.7888 | 7428.5858 | 7615.4662
Administración | B/.MILES |  | 3381.5818 | 3495.2985 | 3735.7324 | 4000.0077 | 4100.6356
Depreciación | B/.MILES |  | 9087.8947 | 10499.8819 | 10210.3078 | 11943.3103 | 12559.6453
Rentabilidad sobre Activos | B/.MILES |  | 20493.8675 | 20873.7062 | 22512.7279 | 24688.4045 | 24819.2475
CONEXIÓN |  |  | 2485.9181 | 2422.5163 | 3639.2351 | 4970.3467 | 5359.844
Operación y Mantenimiento | B/.MILES |  | 452.0881 | 452.0881 | 569.5963 | 694.4789 | 738.1932
Administración | B/.MILES |  | 243.432 | 243.432 | 306.7057 | 373.9502 | 397.4886
Depreciación | B/.MILES |  | 591.9863 | 591.9863 | 804.7511 | 1087.7121 | 1196.6363
Rentabilidad sobre Activos | B/.MILES |  | 1198.4117 | 1135.0099 | 1958.182 | 2814.2054 | 3027.5259
SERVICIO DE OPERACIÓN INTEGRADA |  |  | 5403.5137 | 5587.4133 | 5681.2129 | 5758.0126 | 5888.2122
Centro Nacional de Despacho (sin inversiones) | B/.MILES |  | 2697.6505 | 2697.6505 | 2697.6505 | 2697.6505 | 2697.6505
Hidrometeorología | B/.MILES |  | 2705.8632 | 2889.7628 | 2983.5624 | 3060.3621 | 3190.5617
TOTAL |  |  | 47132.8561 | 49370.0849 | 52717.005 | 58788.6677 | 60343.0509
EMPRESA DE TRANSMISIÓN ELÉCTRICA S.A.
CÁLCULO DEL VPN DEL INGRESO PERMITIDO PARA EL PERIODO TARIFARIO
(Miles de Balboas)
RESUMEN |  |  | 2009 | 2010 | 2011 | 2012 | 2013
INGRESO ANUAL (Año Calendario)
SISTEMA PRINCIPAL |  |  | 39243.4243 | 41360.1552 | 43396.557 | 48060.3084 | 49094.9947
CONEXIÓN |  |  | 2485.9181 | 2422.5163 | 3639.2351 | 4970.3467 | 5359.844
SERVICIO DE OPERACIÓN INTEGRADA |  |  | 5403.5137 | 5587.4133 | 5681.2129 | 5758.0126 | 5888.2122
Centro Nacional de Despacho (sin inversiones) |  |  | 2697.6505 | 2697.6505 | 2697.6505 | 2697.6505 | 2697.6505
Hidrometeorología |  |  | 2705.8632 | 2889.7628 | 2983.5624 | 3060.3621 | 3190.5617
INGRESO ANUAL (AÑO TARIFARIO)(1) |  |  | 2009-2010 | 2010-2011 | 2011-2012 | 2012-2013 | 2013-2014
SISTEMA PRINCIPAL |  |  | 40301.7898 | 42378.3561 | 45728.4327 | 48577.6515 | 24547.4973
CONEXIÓN |  |  | 2454.2172 | 3030.8757 | 4304.7909 | 5165.0954 | 2679.922
SERVICIO DE OPERACIÓN INTEGRADA |  |  | 6185.4635 | 8882.8131 | 6629.1128 | 6313.1124 | 2944.1061
Centro Nacional de Despacho (con inversiones) |  |  | 3387.6505 | 5946.1505 | 3607.1505 | 3187.6505 | 1348.8252
Hidrometeorología |  |  | 2797.813 | 2936.6626 | 3021.9623 | 3125.4619 | 1595.2808
FACTOR DE ACTUALIZACIÓN |  |  | 0.94917 | 0.85735 | 0.77441 | 0.69949 | 0.63183
Valor Presente IMP (2) |  | 2008: VPN(2)
SISTEMA PRINCIPAL |  | 143978.7658 | 38253.3243 | 36333.0707 | 35412.5714 | 33979.7995 | 15509.7453
230kV |  | 118852.7226 | 31577.6546 | 29992.5086 | 29232.6476 | 28049.9118 | 12803.1064
115kV |  | 25126.0432 | 6675.6697 | 6340.5621 | 6179.9238 | 5929.8877 | 2706.6389
CONEXIÓN |  | 11874.6246 | 2329.4739 | 2598.5204 | 3333.6746 | 3612.9557 | 1693.2442
SERVICIO DE OPERACIÓN INTEGRADA |  | 23036.3858 | 5871.0678 | 7615.6771 | 5133.6535 | 4415.9873 | 1860.1626
Centro Nacional de Despacho |  | 13336.5514 | 3215.4625 | 5097.9303 | 2793.4147 | 2229.744 | 852.2228
Hidrometeorología |  | 9699.8343 | 2655.6053 | 2517.7468 | 2340.2388 | 2186.2434 | 1007.9398
TOTAL |  | 178889.7762 | 46453.866 | 46547.2682 | 43879.8995 | 42008.7425 | 19063.1521
(1) El Año Tarifario comprende del 1º de julio al 30 de junio del año siguiente
(2) Referido al 1º de julio de 2009

## ACTIVOS
ACTIVOS RECONOCIDOS
Valores en Miles de Balboas de Diciembre de 2008
Sistema Principal
Activo /incluye Comunicaciones | Unidades | 2008 | 2009 | 2010 | 2011 | 2012 | 2013
Tasa de depreciación activos | % |  | 3.157% | 3.157% | 3.157% | 3.157% | 3.157%
Tasa de depreciación retiros | % | bar: 2009 to 2013
Activos brutos al comienzo del año | Miles Balboas |  | 269216.418 | 269216.418 | 269216.418 | 269216.418 | 269216.418
Activos netos al comienzo del año | Miles Balboas |  | 168824.7719 | 160324.3791 | 151823.9864 | 143323.5936 | 134823.2009
Depreciación Anual | Miles Balboas |  | -8500.3927 | -8500.3927 | -8500.3927 | -8500.3927 | -8500.3927
Retiros | Miles Balboas
Activos brutos al final del año | Miles Balboas | 269216.418 | 269216.418 | 269216.418 | 269216.418 | 269216.418 | 269216.418 | Bienes ajustados-PE+comunic
Activos netos al final del año | Miles Balboas | 168824.7719 | 160324.3791 | 151823.9864 | 143323.5936 | 134823.2009 | 126322.8081
Depreciación Acumulada | Miles Balboas | -100391.6461 | -108892.0388 | -117392.4316 | -125892.8243 | -134393.2171 | -142893.6098
Activos netos al final del año (verificación) | Miles Balboas | 168824.7719 | 160324.3791 | 151823.9864 | 143323.5936 | 134823.2009 | 126322.8081
Inversiones
Inversión anual | Miles Balboas |  | 23140.5663 | 665 | 35110 | 25839 | 0
Tasa de depreciación | % | bar: 2009 to 2013
Activos netos al comienzo del año | Miles Balboas |  | 0 | 23140.5663 | 22585.7291 | 56963.2746 | 80460.1726
Depreciación Anual | Miles Balboas |  | 0 | -1219.8372 | -732.4545 | -2342.102 | -2940.647
Activos netos al final del año | Miles Balboas | 0 | 23140.5663 | 22585.7291 | 56963.2746 | 80460.1726 | 77519.5256
Activos brutos al final del año | Miles Balboas | 0 | 23140.5663 | 23805.5663 | 58915.5663 | 84754.5663 | 84754.5663
Depreciación Acumulada | Miles Balboas | 0 | 0 | -1219.8372 | -1952.2917 | -4294.3937 | -7235.0407
Activos netos al final del año (verificación) | Miles Balboas | 0 | 23140.5663 | 22585.7291 | 56963.2746 | 80460.1726 | 77519.5256
ACTSPT | Miles Balboas | 269216.418 | 292356.9843 | 293021.9843 | 328131.9843 | 353970.9843 | 353970.9843
ACTNSPT | Miles Balboas | 168824.7719 | 183464.9454 | 174409.7155 | 200286.8682 | 215283.3735 | 203842.3338
Depreciación | Miles Balboas | 0 | -8500.3927 | -9720.23 | -9232.8472 | -10842.4947 | -11441.0397
Planta General sin artículo 180 del RT (valores contables)
Activos existentes | Unidades | 2008 | 2009 | 2010 | 2011 | 2012 | 2013
Tasa de depreciación activos | % |  | 3.157% | 3.157% | 3.157% | 3.473% | 3.473%
Tasa de depreciación retiros | % | bar: 2009 to 2013
Activos brutos al comienzo del año | Miles Balboas |  | 29278.38 | 29278.38 | 29278.38 | 27592.6289 | 27592.6289
Activos netos al comienzo del año | Miles Balboas |  | 8262.5293 | 7338.077 | 6413.6247 | 3803.4213 | 2845.254
Depreciación Anual | Miles Balboas |  | -924.4523 | -924.4523 | -924.4523 | -958.1673 | -958.1673
Retiros | Miles Balboas | 2011: -1685.7511
Activos brutos al final del año | Miles Balboas | 29278.38 | 29278.38 | 29278.38 | 27592.6289 | 27592.6289 | 27592.6289
Activos netos al final del año | Miles Balboas | 8262.5293 | 7338.077 | 6413.6247 | 3803.4213 | 2845.254 | 1887.0867
Depreciación Acumulada | Miles Balboas | -21015.8507 | -21940.303 | -22864.7553 | -23789.2075 | -24747.3748 | -25705.5421
Activos netos al final del año (verificación) | Miles Balboas | 8262.5293 | 7338.077 | 6413.6247 | 3803.4213 | 2845.254 | 1887.0867
Inversiones
Inversión anual | Miles Balboas |  | 6405 | 7471 | 2160 | 593 | 792 | 17421
Tasa de depreciación | % | bar: 2009 to 2013
Activos netos al comienzo del año | Miles Balboas |  | 0 | 6405 | 13683.85 | 15427.57 | 15539.49
Depreciación Anual | Miles Balboas |  | 0 | -192.15 | -416.28 | -481.08 | -498.87
Activos netos al final del año | Miles Balboas | 0 | 6405 | 13683.85 | 15427.57 | 15539.49 | 15832.62
Activos brutos al final del año | Miles Balboas | 0 | 6405 | 13876 | 16036 | 16629 | 17421
Depreciación Acumulada | Miles Balboas | 0 | 0 | -192.15 | -608.43 | -1089.51 | -1588.38
Activos netos al final del año (verificación) | Miles Balboas | 0 | 6405 | 13683.85 | 15427.57 | 15539.49 | 15832.62
ACTSPT - Planta General | Miles Balboas | 29278.38 | 35683.38 | 43154.38 | 43628.6289 | 44221.6289 | 45013.6289
ACTNSPT - Planta General | Miles Balboas | 8262.5293 | 13743.077 | 20097.4747 | 19230.9913 | 18384.744 | 17719.7067
Depreciación - Planta General | Miles Balboas | 0 | -924.4523 | -1116.6023 | -1340.7323 | -1439.2473 | -1457.0373
Conexión
Activos existentes | Unidades | 2008 | 2009 | 2010 | 2011 | 2012 | 2013
Tasa de depreciación | % |  | 2.57% | 2.57% | 2.57% | 2.57% | 2.57%
Tasa de depreciación retiros | % | bar: 2009 to 2013
Activos brutos al comienzo del año | Miles Balboas |  | 23032.3032 | 23032.3032 | 23032.3032 | 23032.3032 | 23032.3032
Activos netos al comienzo del año | Miles Balboas |  | 11189.6515 | 10597.6651 | 10005.6788 | 9200.9277 | 8510.0256
Depreciación Anual | Miles Balboas |  | -591.9863 | -591.9863 | -804.7511 | -690.9021 | -591.9863
Retiros | Miles Balboas
Activos brutos al final del año | Miles Balboas | 23032.3032 | 23032.3032 | 23032.3032 | 23032.3032 | 23032.3032 | 23032.3032
Activos netos al final del año | Miles Balboas | 11189.6515 | 10597.6651 | 10005.6788 | 9200.9277 | 8510.0256 | 7918.0393
Depreciación Acumulada | Miles Balboas | -11842.6517 | -12434.638 | -13026.6243 | -13831.3754 | -14522.2776 | -15114.2639
Activos netos al final del año (verificación) | Miles Balboas | 11189.6515 | 10597.6651 | 10005.6788 | 9200.9277 | 8510.0256 | 7918.0393
Inversiones
Inversión anual | Miles Balboas |  | 0 | 0 | 13227 | 6928 | 0
Tasa de depreciación | % | bar: 2009 to 2013
Activos netos al comienzo del año | Miles Balboas |  | 0 | 0 | 0 | 13227 | 19758.19
Depreciación Anual | Miles Balboas |  | 0 | 0 | 0 | -396.81 | -604.65
Activos netos al final del año | Miles Balboas | 0 | 0 | 0 | 13227 | 19758.19 | 19153.54
Activos brutos al final del año | Miles Balboas | 0 | 0 | 0 | 13227 | 20155 | 20155
Depreciación Acumulada | Miles Balboas | 0 | 0 | 0 | 0 | -396.81 | -1001.46
Activos netos al final del año (verificación) | Miles Balboas | 0 | 0 | 0 | 13227 | 19758.19 | 19153.54
ACTCT | Miles Balboas | 23032.3032 | 23032.3032 | 23032.3032 | 36259.3032 | 43187.3032 | 43187.3032 |  | 0
ACTNCT | Miles Balboas | 11189.6515 | 10597.6651 | 10005.6788 | 22427.9277 | 28268.2156 | 27071.5793
Depreciación | Miles Balboas | 0 | -591.9863 | -591.9863 | -804.7511 | -1087.7121 | -1196.6363
Hidrometeorología
Activos existentes | Unidades | 2008 | 2009 | 2010 | 2011 | 2012 | 2013
Tasa de depreciación | % |  | 3.5% | 3.5% | 3.5% | 3.5% | 3.5%
Tasa de depreciación retiros | % |  | 3.5% | 3.5% | 3.5% | 3.5% | 3.5%
Activos brutos al comienzo del año | Miles Balboas |  | 2000.9 | 2000.9 | 2000.9 | 2000.9 | 2000.9
Activos netos al comienzo del año | Miles Balboas |  | 549.3155 | 479.284 | 409.2525 | 339.221 | 269.1895
Depreciación Anual | Miles Balboas |  | -70.0315 | -70.0315 | -70.0315 | -70.0315 | -70.0315
Retiros | Miles Balboas
Activos brutos al final del año | Miles Balboas | 2000.9 | 2000.9 | 2000.9 | 2000.9 | 2000.9 | 2000.9
Activos netos al final del año | Miles Balboas | 549.3155 | 479.284 | 409.2525 | 339.221 | 269.1895 | 199.158
Depreciación Acumulada | Miles Balboas | -1451.5845 | -1521.616 | -1591.6475 | -1661.679 | -1731.7105 | -1801.742
Activos netos al final del año (verificación) | Miles Balboas | 549.3155 | 479.284 | 409.2525 | 339.221 | 269.1895 | 199.158
Inversiones
Inversión anual | Miles Balboas
Tasa de depreciación | % |  | 3.5% | 3.5% | 3.5% | 3.5% | 3.5%
Activos netos al comienzo del año | Miles Balboas |  | 0 | 0 | 0 | 0 | 0
Depreciación Anual | Miles Balboas |  | 0 | 0 | 0 | 0 | 0
Activos netos al final del año | Miles Balboas | 0 | 0 | 0 | 0 | 0 | 0
Activos brutos al final del año | Miles Balboas | 0 | 0 | 0 | 0 | 0 | 0
Depreciación Acumulada | Miles Balboas | 0 | 0 | 0 | 0 | 0 | 0
Activos netos al final del año (verificación) | Miles Balboas | 0 | 0 | 0 | 0 | 0 | 0
ACTCT | Miles Balboas | 2000.9 | 2000.9 | 2000.9 | 2000.9 | 2000.9 | 2000.9
ACTNCT | Miles Balboas | 549.3155 | 479.284 | 409.2525 | 339.221 | 269.1895 | 199.158
Depreciación | Miles Balboas | 0 | -70.0315 | -70.0315 | -70.0315 | -70.0315 | -70.0315
ACTIVOS EFICIENTES |  | 2008 | 2009 | 2010 | 2011 | 2012 | 2013
Sistema Principal (incluye Planta Gral., Equipo de Comunicación y proyectos estratégicos anios 2009 y 2010) | Miles Balboas | 424886.6918 | 456675.1748 | 469585.8801 | 510048.129 | 536480.129 | 537272.129
230 kV (incluye Planta Gral.y Equipo de Comunicaciones) |  | 2008: 350738.804
115 kV |  | 2008: 74147.8878
Conexiones | Miles Balboas | 31847.8543 | 31847.8543 | 31847.8543 | 45074.8543 | 52002.8543 | 52002.8543
SPT - Inv. Acum. |  | 0 | 25383.483 | 31700.5663 | 70860.5663 | 96699.5663 | 96699.5663
OBRAS PLAN DE EXPANSIÓN INDICATIVO DE GENERACIÓN (PROYECTOS ESTRATÉGICOS)
PROPUESTA MODIFICACIÓN ART. 181: VA SOLO AL VNR PARA REMUNERAR ADMTSPi Y OMTSPi
| INICIO OPER. | 2008: MMB/.; 2009: Incorporación parcial
AMPLIACIÓN SE CALDERA 115/34.5 KV | 2009-06-01 | 2008: 3845; 2009: 2242.9167
SE CONCEPCIÓN 230/34.5 KV | 2010-07-01 | 2008: 8100; 2010: 4050
TOTAL |  | 2008: 11945
VERIFICACIÓN DEL ART. 180
A) Activos contables eficientes
Verificación del artículo 180 RT (tope 10%) |  | 2008 | 2009 | 2010 | 2011 | 2012 | 2013
Activos Eléctricos eficientes (AE) |  | 292248.7211 | 315389.2874 | 316054.2874 | 364391.2874 | 397158.2874 | 397158.2874
Activos No Eléctricos (ANE) - valor de libros |  | 18606.8068 | 25011.8068 | 32482.8068 | 32957.0556 | 33550.0556 | 34342.0556
ANE/AE |  | 6.367% | 7.93% | 10.28% | 9.044% | 8.448% | 8.647%
Tope 10% | 10% | 29224.8721 | 31538.9287 | 31605.4287 | 36439.1287 | 39715.8287 | 39715.8287
Mínimo |  | 18606.8068 | 25011.8068 | 31605.4287 | 32957.0556 | 33550.0556 | 34342.0556
Planta General con ajuste del artículo 180 del RT
Activos Planta sin Comunicaciones | Unidades | 2008 | 2009 | 2010 | 2011 | 2012 | 2013
Tasa de depreciación activos | % |  | 3.157% | 3.157% | 3.157% | 3.671% | 3.671%
Tasa de depreciación retiros | % | bar: 2009 to 2013
Activos brutos al comienzo del año | Miles Balboas |  | 18606.8068 | 18606.8068 | 18606.8068 | 16921.0556 | 16921.0556
Activos netos al comienzo del año | Miles Balboas |  | 5007.191 | 4419.6891 | 3832.1872 | 1558.9341 | 937.7172
Depreciación Anual | Miles Balboas |  | -587.5019 | -587.5019 | -587.5019 | -621.217 | -621.217
Retiros | Miles Balboas | 2011: -1685.7511
Activos brutos al final del año | Miles Balboas | 18606.8068 | 18606.8068 | 18606.8068 | 16921.0556 | 16921.0556 | 16921.0556
Activos netos al final del año | Miles Balboas | 5007.191 | 4419.6891 | 3832.1872 | 1558.9341 | 937.7172 | 316.5002
Depreciación Acumulada | Miles Balboas | -13599.6157 | -14187.1177 | -14774.6196 | -15362.1215 | -15983.3385 | -16604.5554
Activos netos al final del año (verificación) | Miles Balboas | 5007.191 | 4419.6891 | 3832.1872 | 1558.9341 | 937.7172 | 316.5002
Inversiones
Inversión anual | Miles Balboas |  | 6405 | 6593.622 | 2988 | 593 | 792 | 17371.622
Tasa de depreciación | % | bar: 2009 to 2013
Activos netos al comienzo del año | Miles Balboas |  | 0 | 6405 | 12806.472 | 15404.5133 | 15517.9146
Depreciación Anual | Miles Balboas |  | 0 | -192.15 | -389.9587 | -479.5987 | -497.3887
Activos netos al final del año | Miles Balboas | 0 | 6405 | 12806.472 | 15404.5133 | 15517.9146 | 15812.526
Activos brutos al final del año | Miles Balboas | 0 | 6405 | 12998.622 | 15986.622 | 16579.622 | 17371.622
Depreciación Acumulada | Miles Balboas | 0 | 0 | -192.15 | -582.1087 | -1061.7073 | -1559.096
Activos netos al final del año (verificación) | Miles Balboas | 0 | 6405 | 12806.472 | 15404.5133 | 15517.9146 | 15812.526
ACTSPT - Planta General | Miles Balboas | 18606.8068 | 25011.8068 | 31605.4287 | 32907.6776 | 33500.6776 | 34292.6776
ACTNSPT - Planta General | Miles Balboas | 5007.191 | 10824.6891 | 16638.6591 | 16963.4474 | 16455.6318 | 16129.0262
Depreciación - Planta General | Miles Balboas | 0 | -587.5019 | -779.6519 | -977.4606 | -1100.8156 | -1118.6056
| Verif. |  | 0 | 0 | -49.378 | -49.378 | -49.378
ACTIVOS EFICIENTES |  | 2008 | 2009 | 2010 | 2011 | 2012 | 2013
Activos eléctricos (incluye Equipos de Comunicación) | Miles Balboas | 438127.7393 | 461268.3057 | 461933.3057 | 510270.3057 | 543037.3057 | 543037.3057
ANE
Tope 10% s/valores brutos | 10% | 43812.7739 | 46126.8306 | 46193.3306 | 51027.0306 | 54303.7306 | 54303.7306
Valor estimado libros |  | 18606.8068 | 25011.8068 | 31605.4287 | 32907.6776 | 33500.6776 | 34292.6776
Mínimo |  | 18606.8068 | 25011.8068 | 31605.4287 | 32907.6776 | 33500.6776 | 34292.6776
RETIROS DE ACTIVOS
Ante la falta de información por parte de ETESA (ver Notas ASEP XXX, XXX y XXX) se realozaron las siguientes hipótesis de trabajo:
A) Retiros de Planta General al momento de entrada en operación del nuevo edificio de ETESA (año 2011)
MONTOS ESTIMADOS PLAN DE EXPANSIÓN
Rubro |  | 2008: B/.
Construcción del edificio | (1) | 2008: 6439945
Sistemas especiales | (2) | 2008: 2102450; 2009: 32.65%
Sub total | (3) = (1) + (2) | 2008: 8542395
Imprevistos | (4) | 2008: 1551019
Total | (5) = (3) + (4) | 2008: 10093414
Monto considerado en el último Plan de Expansión |  | 2008: 1.7; 2009: MMB/.
Activos a ajustar
PLANTA GENERAL
EDIFICIOS Y MEJORAS | 2541709.83 | 2008: 1; 2009: 2541709.83
EQUIPO DE COMUNICACION | 10671573.21 | 2008: 0; 2009: 0
EQUIPO DE INFORMATICA | 6748574.27 | 2008: 0; 2009: 0
EQUIPO DE LABORATORIO | 1362026.47 | 2008: 0; 2009: 0
EQUIPO DE TRANSPORTE | 4685820.55 | 2008: 0; 2009: 0
EQUIPO ELECTRICO MISCELANEO | 263541.1 | 2008: 0; 2009: 0
EQUIPO MECANICO | 6516.28 | 2008: 0; 2009: 0
EQUIPO Y MOBILIARIO DE OFICINA | 2486138.84 | 2008: 0; 2009: 0
TERRENOS | 551876.79 | 2008: 0; 2009: 0
SUB - TOTAL | 29317777.34 | 2009: 2541709.83
SISTEMAS ESPECIALES |  | 2009: 829792.4644
TOTAL |  | 2009: 3371502.2944
FACTOR DE RETIRO (PASAN A ACTIVOS NO PRODUCTIVOS) |  | 2009: 50%
MONTO DE ACTIVOS A RETIRAR |  | 2009: 1685751.1472
Note on C127: Alejandro Parodi: VALORES PLAN SIN 2008 - 2022
Note on A138: Alejandro Parodi: incluye valor de libros de Equipo de Comunicación
Note on A139: Alejandro Parodi: no incluye Equipo de Comunicación

## ART. 177
MONTO US$
A) Periodo 2001 - 2004
EMPRESA DE TRANSMISION, S.A. | [9 empty] | EMPRESA DE TRANSMISION, S.A.
BIENES E INSTALACIONES EN SERVICIO |  |  |  |  | Parámetros del Régimen |  |  |  |  | BIENES E INSTALACIONES EN SERVICIO
AL 31 DE DICIEMBRE DE 2004 |  |  |  |  | 3% | 4% | 4% | 3% |  | AL 31 DE DICIEMBRE DE 2004
|  |  |  | Ajuste de Eficiencia | [6 empty] | Valores Ajustados |  |  |  |  | Ajuste 2001 - 2004
ACTIVO FIJO | COSTO | DEPRECIACION | VALOR NETO | Costos indirectos | Ajuste por Diseño | Ajuste por Ingeniería | Ajuste por Administración | Ajuste por Inspección | Costos indirectos ajustados | ACTIVO FIJO | COSTO | DEPRECIACION | VALOR NETO | Disminución con respecto al valor de libros |  | COSTO | DEPRECIACION
CONEXIÓN | 22326343.71 | 8949278.87 | 13377064.84 | [6 empty] | CONEXIÓN | 21728727.8712 | 8872993.4901 | 12855734.3811 | 2.677% | 0.8524% | -597615.8388 | -76285.3799
SISTEMA PRINCIPAL | 210983340.4 | 73919105.62 | 137064234.78 | [6 empty] | SISTEMA PRINCIPAL | 205614078.5744 | 73555165.884 | 132058912.6904 | 2.545% | 0.4923% | -5369261.8256 | -363939.736
SUB TOTAL | 233309684.11 | 82868384.49 | 150441299.62 | [6 empty] | SUB TOTAL | 227342806.4456 | 82428159.3741 | 144914647.0715
HIDRO | 3289000.82 | 1828046.63 | 1460954.19 | [6 empty] | HIDRO | 3289000.82 | 1828046.63 | 1460954.19
PLANTA GENERAL | 25689970.4 | 13084915.17 | 12605055.23 | [6 empty] | PLANTA GENERAL | 25689970.4 | 13084915.17 | 12605055.23
CND | 6355741.68 | 2272634.32 | 4083107.36 | [6 empty] | CND | 6355741.68 | 2272634.32 | 4083107.36
PLANTA GENERAL NO PRODUCTIVO | 8123304.89 | 3375590.93 | 4747713.96 | [6 empty] | PLANTA GENERAL NO PRODUCTIVO | 8123304.89 | 3375590.93 | 4747713.96
TOTAL COSTO HISTORICO | 276767701.9 | 103429571.54 | 173338130.36 | [6 empty] | TOTAL COSTO HISTORICO | 270800824.2356 | 102989346.4241 | 167811477.8115
CONEXIÓN | [9 empty] | CONEXIÓN
SUBESTACIONES | [9 empty] | SUBESTACIONES
115 KV | [9 empty] | 115 KV
PANAMA II | 5763370.93 | 735691.58 | 5027679.35 | 27.3% | 0% | 3.4% | 9.1% | 0.7% | 14.1% | PANAMA II | 5165755.0912 | 659406.2001 | 4506348.8911
LLANO SANCHEZ | 4277895.22 | 2173663.17 | 2104232.05 | [6 empty] | LLANO SANCHEZ | 4277895.22 | 2173663.17 | 2104232.05
PROGRESO | 992741.91 | 507920.66 | 484821.25 | [6 empty] | PROGRESO | 992741.91 | 507920.66 | 484821.25
CHARCO AZUL | 1347880.03 | 702206.38 | 645673.65 | [6 empty] | CHARCO AZUL | 1347880.03 | 702206.38 | 645673.65
34.5 KV | [9 empty] | 34.5 KV
CHORRERA | 5198137.35 | 2696677.64 | 2501459.71 | [6 empty] | CHORRERA | 5198137.35 | 2696677.64 | 2501459.71
LLANO SANCHEZ | 719864.56 | 365239.05 | 354625.51 | [6 empty] | LLANO SANCHEZ | 719864.56 | 365239.05 | 354625.51
MATA DE NANCE | 369913.46 | 49483.45 | 320430.01 | [6 empty] | MATA DE NANCE | 369913.46 | 49483.45 | 320430.01
PROGRESO | 456377.7 | 233530.95 | 222846.75 | [6 empty] | PROGRESO | 456377.7 | 233530.95 | 222846.75
LINEAS | [9 empty] | LINEAS
115 KV | [9 empty] | 115 KV
CALDERA - LA ESTRELLA | 562710 | 253407.34 | 309302.66 | [6 empty] | CALDERA - LA ESTRELLA | 562710 | 253407.34 | 309302.66
CALDERA - LOS VALLES | 787489.69 | 82665.18 | 704824.51 | [6 empty] | CALDERA - LOS VALLES | 787489.69 | 82665.18 | 704824.51
CALDERA - PAJA DE SOMBRERO | 41700 | 29345.94 | 12354.06 | [6 empty] | CALDERA - PAJA DE SOMBRERO | 41700 | 29345.94 | 12354.06
PROGRESO - CHARCO AZUL | 1808262.86 | 1119447.53 | 688815.33 | [6 empty] | PROGRESO - CHARCO AZUL | 1808262.86 | 1119447.53 | 688815.33
TOTAL CONEXIONES | 22326343.71 | 8949278.87 | 13377064.84 | [6 empty] | TOTAL CONEXIONES | 21728727.8712 | 8872993.4901 | 12855734.3811
SISTEMA PRINCIPAL | [9 empty] | SISTEMA PRINCIPAL
LINEAS | [9 empty] | LINEAS
230 KV | [9 empty] | 230 KV
BAYANO - PACORA | 4735305.27 | 3062925.37 | 1672379.9 | [6 empty] | BAYANO - PACORA | 4735305.27 | 3062925.37 | 1672379.9
BAYANO - PANAMA II |  |  | 0 | [6 empty] | BAYANO - PANAMA II | 0 | 0 | 0
PACORA - PANAMA II | 1859809.35 | 1220250.38 | 639558.97 | [6 empty] | PACORA - PANAMA II | 1859809.35 | 1220250.38 | 639558.97
PANAMAII - PANAMA | 1346948.67 | 877107.05 | 469841.62 | [6 empty] | PANAMAII - PANAMA | 1346948.67 | 877107.05 | 469841.62
PANAMA - CHORRERA | 4086000.77 | 2567772.03 | 1518228.74 | [6 empty] | PANAMA - CHORRERA | 4086000.77 | 2567772.03 | 1518228.74
CHORRERA - LLANO SANCHEZ | 14582826.12 | 9337587.79 | 5245238.33 | [6 empty] | CHORRERA - LLANO SANCHEZ | 14582826.12 | 9337587.79 | 5245238.33
LLANO SANCHEZ - VELADERO | 20766725.89 | 12862962.81 | 7903763.08 | [6 empty] | LLANO SANCHEZ - VELADERO | 20766725.89 | 12862962.81 | 7903763.08
VELADERO - MATA DE NANCE |  |  | 0 | [6 empty] | VELADERO - MATA DE NANCE | 0 | 0 | 0
FORTUNA - MATA DE NANCE | 4471200.75 | 2408539.97 | 2062660.78 | [6 empty] | FORTUNA - MATA DE NANCE | 4471200.75 | 2408539.97 | 2062660.78
MATA DE NANCE - PROGRESO | 3892745.69 | 2158970.04 | 1733775.65 | [6 empty] | MATA DE NANCE - PROGRESO | 3892745.69 | 2158970.04 | 1733775.65
PROGRESO - FRONTERA | 1861669.6 | 653519.76 | 1208149.84 | [6 empty] | PROGRESO - FRONTERA | 1861669.6 | 653519.76 | 1208149.84
LLANO SANCHEZ - VELADERO | 16718734.82 | 140597.3 | 16578137.52 | 32.4% | 0% | 4% | 0% | 5.1% | 23.3% | LLANO SANCHEZ - VELADERO | 15569637.4872 | 130933.8904 | 15438703.5968
VELADERO - GUASQUITAS | 13104311.66 | 106424.03 | 12997887.63 | 32.3% | 0% | 2.1% | 0% | 5.4% | 24.8% | VELADERO - GUASQUITAS | 12361436.8493 | 100390.9217 | 12261045.9276
115 KV | [9 empty] | 115 KV
BLM1 - SANTA RITA | 960116.81 | 10881.51 | 949235.3 | 31.7% | 0% | 2.1% | 0.4% | 6.2% | 23% | BLM1 - SANTA RITA | 896692.2371 | 10162.6859 | 886529.5513
SANTA RITA - CACERES | 7658766.19 | 86074.05 | 7572692.14 | 31.7% | 0% | 2.1% | 0.4% | 6.2% | 23% | SANTA RITA - CACERES | 7152834.0271 | 80388.0649 | 7072445.9622
BLM2 - PANAMA | 3001970.27 | 1845785.46 | 1156184.81 | [6 empty] | BLM2 - PANAMA | 3001970.27 | 1845785.46 | 1156184.81
CPSA - PANAMA | 3807180.96 | 2564054.93 | 1243126.03 | [6 empty] | CPSA - PANAMA | 3807180.96 | 2564054.93 | 1243126.03
BLM2 - CPSA | 1445818.81 | 976119.86 | 469698.95 | [6 empty] | BLM2 - CPSA | 1445818.81 | 976119.86 | 469698.95
PANAMA CACERES | 199901.93 | 86599.63 | 113302.3 | [6 empty] | PANAMA CACERES | 199901.93 | 86599.63 | 113302.3
MATA DE NANCE CALDERA | 2873067.62 | 1468946.75 | 1404120.87 | [6 empty] | MATA DE NANCE CALDERA | 2873067.62 | 1468946.75 | 1404120.87
SUBESTACIONES | [9 empty] | SUBESTACIONES
230 KV | [9 empty] | 230 KV
PANAMA | 19457521.01 | 9687857.29 | 9769663.72 | [6 empty] | PANAMA | 19457521.01 | 9687857.29 | 9769663.72
PANAMA II | 10280508.42 | 1268393.29 | 9012115.13 | 27.3% | 0% | 3.4% | 9.1% | 0.7% | 14.1% | PANAMA II | 9214501.2625 | 1136870.9693 | 8077630.2933
CHORRERA | 7565008.2 | 3022280.06 | 4542728.14 | [6 empty] | CHORRERA | 7565008.2 | 3022280.06 | 4542728.14
LLANO SANCHEZ | 16803207.2457 | 3378655.38 | 13424551.8657 | 22.3% | 0% | 0% | 0% | 6.4% | 15.9% | LLANO SANCHEZ | 15923889.7774 | 3201849.2113 | 12722040.5661
VELADERO | 11696171.2885 | 369026.26 | 11327145.0285 | 19.7% | 0% | 0% | 0% | 2.9% | 16.8% | VELADERO | 11412805.401 | 360085.7742 | 11052719.6268
MATA DE NANCE | 13491725.94 | 6874794.35 | 6616931.59 | [6 empty] | MATA DE NANCE | 13491725.94 | 6874794.35 | 6616931.59
GUASQUITA | 4838660.2658 | 184104.57 | 4654555.6958 | 41.4% | 0% | 8.5% | 1.4% | 8.5% | 23% | GUASQUITA | 4209018.4774 | 160147.5397 | 4048870.9377
PROGRESO | 3375252.06 | 1710446.25 | 1664805.81 | [6 empty] | PROGRESO | 3375252.06 | 1710446.25 | 1664805.81
115KV | [9 empty] | 115KV
PANAMA | 35749.1 | 521.63 | 35227.47 | [6 empty] | PANAMA | 35749.1 | 521.63 | 35227.47
CACERES | 5600888.95 | 2090658.33 | 3510230.62 | [6 empty] | CACERES | 5600888.95 | 2090658.33 | 3510230.62
SANTA RITA | 3503045.53 | 43250.99 | 3459794.54 | 13% | 1.6% | 0% | 0% | 0% | 11.4% | SANTA RITA | 3453444.8853 | 42638.5866 | 3410806.2987
MATA DE NANCE |  |  | 0 | [6 empty] | MATA DE NANCE | 0 | 0 | 0
CALDERA | 3224344.21 | 1633121.5 | 1591222.71 | [6 empty] | CALDERA | 3224344.21 | 1633121.5 | 1591222.71
OTROS SISTEMA PRINCIPAL | 3738157 | 1220877 | 2517280 | [6 empty] | OTROS SISTEMA PRINCIPAL | 3738157 | 1220877 | 2517280
TOTAL SISTEMA PRINCIPAL | 210983340.4 | 73919105.62 | 137064234.78 | [6 empty] | TOTAL SISTEMA PRINCIPAL | 205614078.5744 | 73555165.884 | 132058912.6904
HIDROMETEOROLOGIA: | [9 empty] | HIDROMETEOROLOGIA:
Estaciones Meteorológicas Tipo A,B,C | 760391.54 | 226970.26 | 533421.28 | [6 empty] | Estaciones Meteorológicas Tipo A,B,C | 760391.54 | 226970.26 | 533421.28
Estaciones Hidrograficas | 1480224.41 | 995290.18 | 484934.23 | [6 empty] | Estaciones Hidrograficas | 1480224.41 | 995290.18 | 484934.23
Equipo de Informáticas | 15321.47 | 8077.29 | 7244.18 | [6 empty] | Equipo de Informáticas | 15321.47 | 8077.29 | 7244.18
Equipo Eléctrico Miscelaneos | 7804.77 | 7632.85 | 171.92 | [6 empty] | Equipo Eléctrico Miscelaneos | 7804.77 | 7632.85 | 171.92
Equipo de Hidrometeorología | 570708.72 | 396544.11 | 174164.61 | [6 empty] | Equipo de Hidrometeorología | 570708.72 | 396544.11 | 174164.61
Equipo Transporte | 199244.79 | 145155.41 | 54089.38 | [6 empty] | Equipo Transporte | 199244.79 | 145155.41 | 54089.38
Equipo y Mobiliario de Oficina | 251537.72 | 46698.23 | 204839.49 | [6 empty] | Equipo y Mobiliario de Oficina | 251537.72 | 46698.23 | 204839.49
Equipo de Comunicación | 3767.4 | 1678.3 | 2089.1 | [6 empty] | Equipo de Comunicación | 3767.4 | 1678.3 | 2089.1
SUB-TOTAL | 3289000.82 | 1828046.63 | 1460954.19 | [6 empty] | SUB-TOTAL | 3289000.82 | 1828046.63 | 1460954.19
PLANTA GENERAL | [9 empty] | PLANTA GENERAL
SISTEMA PRINCIPAL | [9 empty] | SISTEMA PRINCIPAL
EDIFICIOS Y MEJORAS | 2838489.08 | 1024282.19 | 1814206.89 | [6 empty] | EDIFICIOS Y MEJORAS | 2838489.08 | 1024282.19 | 1814206.89
EQUIPO DE MISCELÁNEOS | 83544.3 | 39664.65 | 43879.65 | [6 empty] | EQUIPO DE MISCELÁNEOS | 83544.3 | 39664.65 | 43879.65
EQUIPO Y MOBILIARIO DE OFICINA | 2112842.67 | 661415.23 | 1451427.44 | [6 empty] | EQUIPO Y MOBILIARIO DE OFICINA | 2112842.67 | 661415.23 | 1451427.44
EQUIPO DE TRANSPORTE | 4072946.99 | 3038525.97 | 1034421.02 | [6 empty] | EQUIPO DE TRANSPORTE | 4072946.99 | 3038525.97 | 1034421.02
EQUIPO DE TALLER |  |  | 0 | [6 empty] | EQUIPO DE TALLER | 0 | 0 | 0
EQUIPO DE INFORMÁTICA | 4486733.02 | 2294922.11 | 2191810.91 | [6 empty] | EQUIPO DE INFORMÁTICA | 4486733.02 | 2294922.11 | 2191810.91
EQUIPO DE LABORATORIO | 1669071.93 | 1222637.89 | 446434.04 | [6 empty] | EQUIPO DE LABORATORIO | 1669071.93 | 1222637.89 | 446434.04
EQUIPO DE COMUNICACIÓN | 10426342.41 | 4803467.13 | 5622875.28 | [6 empty] | EQUIPO DE COMUNICACIÓN | 10426342.41 | 4803467.13 | 5622875.28
HERRAMIENTA ESPECIALIZADA | 0 | 0 | 0 | [6 empty] | HERRAMIENTA ESPECIALIZADA | 0 | 0 | 0
SUB-TOTAL | 25689970.4 | 13084915.17 | 12605055.23 | [6 empty] | SUB-TOTAL | 25689970.4 | 13084915.17 | 12605055.23
CND | [9 empty] | CND
EDIFICIOS Y MEJORAS | 1379280.94 | 815366.59 | 563914.35 | [6 empty] | EDIFICIOS Y MEJORAS | 1379280.94 | 815366.59 | 563914.35
EQUIPO Y MOBILIARIO DE OFICINA | 126850.72 | 75428.78 | 51421.94 | [6 empty] | EQUIPO Y MOBILIARIO DE OFICINA | 126850.72 | 75428.78 | 51421.94
EQUIPO DE TRANSPORTE | 60010 | 47484.51 | 12525.49 | [6 empty] | EQUIPO DE TRANSPORTE | 60010 | 47484.51 | 12525.49
EQUIPO ELECTRICO AUXILIAR Y MISCELANEO | 50231.06 | 3036.12 | 47194.94 | [6 empty] | EQUIPO ELECTRICO AUXILIAR Y MISCELANEO | 50231.06 | 3036.12 | 47194.94
EQUIPO DE INFORMÁTICA | 4170503.34 | 900961.63 | 3269541.71 | [6 empty] | EQUIPO DE INFORMÁTICA | 4170503.34 | 900961.63 | 3269541.71
EQUIPO DE COMUNICACIÓN | 568865.62 | 430356.69 | 138508.93 | [6 empty] | EQUIPO DE COMUNICACIÓN | 568865.62 | 430356.69 | 138508.93
SUB-TOTAL | 6355741.68 | 2272634.32 | 4083107.36 | [6 empty] | SUB-TOTAL | 6355741.68 | 2272634.32 | 4083107.36
PLANTA GENERAL - NO PRODUCTIVOS | [9 empty] | PLANTA GENERAL - NO PRODUCTIVOS
EDIFICIOS Y MEJORAS | 6554657.58 | 3375590.93 | 3179066.65 | [6 empty] | EDIFICIOS Y MEJORAS | 6554657.58 | 3375590.93 | 3179066.65
TERRENOS | 1568647.31 | 0 | 1568647.31 | [6 empty] | TERRENOS | 1568647.31 | 0 | 1568647.31
SUB-TOTAL | 8123304.89 | 3375590.93 | 4747713.96 | [6 empty] | SUB-TOTAL | 8123304.89 | 3375590.93 | 4747713.96
0.0025
TOTAL | 276767701.9 | 103429571.54 | 173338130.36 | [6 empty] | TOTAL | 270800824.2356 | 102989346.4241 | 167811477.8115
| 258999654.51 | [9 empty] | 253032776.8456
B) Periodo 2005 - 2008
B.1) Periodo 2005 - 2007
EMPRESA DE TRANSMISION ELECTRICA S.A.
BIENES E INSTALACIONES CAPITALIZADOS EN EL - 2005-2006-2007
(En Balboas)
DETALLE | MONTO US$ | PORCENTAJE |  | MONTO AJUSTADO US$
COSTOS DIRECTOS DE CONSTRUCCIÓN
SUMINISTRO | 21598890.9034 | 36.91%
OBRAS CIVILES | 12997076.4 | 22.21%
MONTAJE | 134620.6324 | 0.23%
COSTO BASE DEL EQUIPAMIENTO | 34730587.9358 | 59.35% |  | 34730587.9358
COSTO INDIRECTO DE CONSTRUCCIÓN |  | % DEL COSTO DEL EQUIPAMIENTO
|  | REAL | ART. 177
DISEÑO | 2358089.071 | 6.79% | 3% | 1041917.6381
INDEMNIZACIONES | 2369937.17 | 6.824% |  | 2925000
MITIGACION DE IMPACTO AMBIENTAL | 152844.28 | 0.4401% |  | 152844.28
SERVIDUMBRE | 225162.59 | 0.6483%
EIA (ESTUDIO DE IMPACTO AMBIENTAL) | 720670.64 | 2.075% |  | 487500
GASTO ADMINISTRATIVO DE ETESA | 2660102.1422 | 7.659% | 4% | 1389223.5174
INGENIERÍA Y SUPERVISIÓN | 2666782.1733 | 7.678% | 4% | 1389223.5174
INSPECCIÓN | 2360983.501 | 6.798% | 3% | 1041917.6381
GASTO FINANCIERO | 3505952.42 | 10.09% | 6% | 2083835.2761
GASTOS LEGALES | 6770851.18 | 19.5%
SUB-TOTAL | 23791375.1675 | 40.65% |  | 10511461.8672
GRAN TOTAL | 58521963.1033 | 100% |  | 45242049.803
Fuente: Planeamiento Energético
EP - Planeamiento
B.1) Anio 2008 (FUENTE: CAPITALIZACIÓN 2008 ENVIADO A ASEP.XLS)
EMPRESA DE TRANSMISION ELECTRICA S.A.
BIENES E INSTALACIONES CAPITALIZADOS EN EL 2008
(En Balboas)
DETALLE | MONTO US$ | % DEL COSTO DEL EQUIPAMIENTO |  | MONTO AJUSTADO US$
|  | REAL | ART. 177
COSTOS DIRECTOS DE CONSTRUCCIÓN
SUMINISTRO | 18987859.82 | 60.73%
OBRAS CIVILES | 1209187.82 | 3.867%
MONTAJE | 910471.3 | 2.912%
COSTO DIRECTO TOTAL | 21107518.94 | 67.5% | 100% | 21107518.94
COSTO INDIRECTO DE CONSTRUCCIÓN
DISEÑO | 562785.21 | 2.666% | 3% | 562785.21
INDEMNIZACIONES | 3006419.15 | 14.24% |  | 1785000
SERVIDUMBRE | 3986559.86 | 18.89%
EIA (ESTUDIO DE IMPACTO AMBIENTAL) | 247768 | 1.174% |  | 297500
GASTO ADMINISTRATIVO DE ETESA | 608894.45 | 2.885% | 4% | 608894.45
INGENIERÍA Y SUPERVISIÓN (ETESA) | 683474.5 | 3.238% | 4% | 683474.5
INSPECCIÓN | 399622.74 | 1.893% | 3% | 399622.74
TERRENO | 300575.8 | 1.424% |  | 0
GASTO FINANCIERO | 364724 | 1.728% | 6% | 364724
OTROS GASTO
SUB-TOTAL | 10160823.71 | 32.5% |  | 4702000.9
GRAN TOTAL | 31268342.65 |  |  | 25809519.84
FACTOR DE AJUSTE ANO 2008 QUE SE APLICA SOBRE L/T 230 KV Fortuna - Changuinola - Frontera |  |  |  | 0.82542
C) Resumen de ajustes
Ajuste 2005 - 2008
Capitalizaciones (adiciones) 2005 - 2008 | 89714678 | [5 empty] | -8.084%
Capitalizaciones auditadas (2005 - 2008) | 89790305.7533 | 100.1% | 2005-2007 | -13279913.3003 |  |  | -2.529%
|  |  | 2008 | -5458822.81
|  |  | Total | -18738736.1103 |  | Factor ajuste depreciación SPT | 0.91916
EMPRESA DE TRANSMISION, S.A.
BIENES E INSTALACIONES EN SERVICIO |  |  |  |  | EMPRESA DE TRANSMISION, S.A.
AL 31 DE DICIEMBRE DE 2008 |  |  |  |  | BIENES E INSTALACIONES EN SERVICIO-VALORES AJUSTADOS
(en Balboas) |  |  |  |  | AL 31 DE DICIEMBRE DE 2008
ACTIVO FIJO | COSTO | DEPRECIACION | VALOR NETO |  | ACTIVO FIJO | COSTO | DEPRECIACION | VALOR NETO
CONEXIÓN | 23629919 | 11918937.09 | 11710981.91 |  | CONEXIÓN | 23032303.1612 | 11842651.7101 | 11189651.4511
SISTEMA PRINCIPAL | 298205409 | 101152982.02 | 197052426.98 |  | SISTEMA PRINCIPAL | 274097411.064 | 92975411.0969 | 181121999.9672
SUB TOTAL | 321835328 | 113071919.11 | 208763408.89 |  | SUB TOTAL | 297129714.2253 | 104818062.807 | 192311651.4182
HIDRO | 4770994 | 2336926.28 | 2434067.72 |  | HIDRO | 4770994 | 2336926.28 | 2434067.72
PROPIEDADES Y PLANTA | 29278383 | 21015850.73 | 8262532.27 |  | PROPIEDADES Y PLANTA | 29278383 | 21015850.73 | 8262532.27
CND | 7307322 | 6518846.57 | 788475.43 |  | CND | 7307322 | 6518846.57 | 788475.43
PLANTA GENERAL NO PRODUCTIVO (incluye Terrenos de Gerencial Apoyo) | 6366085 | 4089824 | 2276261 |  | PLANTA GENERAL NO PRODUCTIVO | 6366085 | 4089824 | 2276261
TOTAL COSTO HISTORICO | 369558112 | 147033366.69 | 222524745.31 |  | TOTAL COSTO HISTORICO | 344852498.2253 | 138779510.387 | 206072987.8382
SPT + Planta General + Conexión | 351113711 | 134087769.84 | 217025941.16 |  | SPT + Planta General + Conexión | 326408097.2253 | 125833913.537 | 200574183.6882
[5 empty] | Activos Eléctricos (AE) | 297129714.2253
[5 empty] | Tope Activos No Eléctricos (ANE) | 10%
[5 empty] | Relación Dep. Acum. / Costo |  | 0.71779
Note on F143: Alejandro Parodi: 195 km x 15.000 US$/km
Note on F148: Alejandro Parodi: 195 km x 2.500 US$/km
Note on F182: Alejandro Parodi: Corresponde a 119 km de la LT Changuinola - Guasquitas - Frontera x 15.000 US$/km (capitaliza en 2009 cuando entra en operación SE)
Note on F184: Alejandro Parodi: 195 km x 2.500 US$/km
Note on F194: Alejandro Parodi: Se le aplica a L/T 230 KV Fortuna - Changuinola - Frontera, una vez que capitaliza en el anio 2009
Note on F202: Alejandro Parodi: total asignado a SPT ya que adiciones a Conexión fueron marginales

## EVOLUCIÓN BIENES
EMPRESA DE TRANSMISION, S.A.
BIENES E INSTALACIONES EN SERVICIO
AL 31 DE DICIEMBRE DE 2004
ACTIVO FIJO | COSTO | DEPRECIACION | VALOR NETO
CONEXIÓN | 29320498 | 11730827 | 17589671
SISTEMA PRINCIPAL | 206512417 | 72128833 | 134383584
SUB TOTAL | 235832915 | 83859660 | 151973255
HIDRO | 3289000.82 | 1468055 | 1820945.82
PLANTA GENERAL | 25689971 | 15400488 | 10289483
CND | 6355741.68 | 299308 | 6056433.68
PLANTA GENERAL NO PRODUCTIVO (incluye Terrenos de Gerencial Apoyo) | 8123305 | 2468129 | 5655176
TOTAL COSTO HISTORICO | 279290933.5 | 103495640 | 175795293.5
EMPRESA DE TRANSMISION, S.A.
BIENES E INSTALACIONES EN SERVICIO
AL 31 DE DICIEMBRE DE 2005
ACTIVO FIJO | COSTO UNICIAL | ADICIONES | RETIROS | COSTO FINAL | DEPRECIACION | VALOR NETO
CONEXIÓN | 29320498 | 282925 |  | 29603423 | 12214202 | 17389221
SISTEMA PRINCIPAL | 206431291 | 205062 | 2680247 | 203956106 | 74993521 | 128962585
SUB TOTAL | 235751789 | 487987 | 2680247 | 233559529 | 87207723 | 146351806
HIDRO | 3312010 | 18248 | 7943 | 3322315 | 1951501 | 1370814
PLANTA GENERAL | [5 empty] | 0
CND | [5 empty] | 0
PLANTA GENERAL NO PRODUCTIVO (incluye Terrenos de Gerencial Apoyo) | [5 empty] | 0
PROPIEDADES Y PLANTA | 40287162 | 877086 | 150146 | 41014102 | 22803821 | 18210281
TOTAL COSTO HISTORICO | 279350961 | 1383321 | 2838336 | 277895946 | 111963045 | 165932901
EMPRESA DE TRANSMISION, S.A.
BIENES E INSTALACIONES EN SERVICIO
AL 31 DE DICIEMBRE DE 2006
ACTIVO FIJO | COSTO UNICIAL | ADICIONES | RETIROS | COSTO FINAL | DEPRECIACION | VALOR NETO
CONEXIÓN | 29308626 | 91500 |  | 29400126 | 13094512 | 16305614
SISTEMA PRINCIPAL | 203906011 | 57517523 | -188436 | 261611970 | 82402295 | 179209675
SUB TOTAL | 233214637 | 57609023 | -188436 | 291012096 | 95496807 | 195515289
HIDRO | 3358412 | 1761 | 31322 | 3328851 | 2047986 | 1280865
PLANTA GENERAL | [5 empty] | 0
CND | [5 empty] | 0
PLANTA GENERAL NO PRODUCTIVO (incluye Terrenos de Gerencial Apoyo) | [5 empty] | 0
PROPIEDADES Y PLANTA | 41044165 | 503207 | 242801 | 41304571 | 26000169 | 15304402
TOTAL COSTO HISTORICO | 277617214 | 58113991 | 85687 | 335645518 | 123544962 | 212100556
EMPRESA DE TRANSMISION, S.A.
BIENES E INSTALACIONES EN SERVICIO
AL 31 DE DICIEMBRE DE 2007
ACTIVO FIJO | COSTO UNICIAL | ADICIONES | RETIROS | COSTO FINAL | DEPRECIACION | VALOR NETO
CONEXIÓN | 29400126 | 15527 |  | 29415653 | 14059032 | 15356621
SISTEMA PRINCIPAL | 261468751 | 486359 | 683811 | 261271299 | 89890129 | 171381170
SUB TOTAL | 290868877 | 501886 | 683811 | 290686952 | 103949161 | 186737791
HIDRO | 3315468 | 7771 | 212 | 3323027 | 2150087 | 1172940
PLANTA GENERAL | [5 empty] | 0
CND | 6411898 |  |  | 6411898 | 5208199 | 1203699
PLANTA GENERAL NO PRODUCTIVO (incluye Terrenos de Gerencial Apoyo) | [5 empty] | 0
PROPIEDADES Y PLANTA | 35216106 | 796662 | 71219 | 35941549 | 24122925 | 11818624
TOTAL COSTO HISTORICO | 335812349 | 1306319 | 755242 | 336363426 | 135430372 | 200933054
EMPRESA DE TRANSMISION, S.A.
BIENES E INSTALACIONES EN SERVICIO
AL 31 DE DICIEMBRE DE 2008
ACTIVO FIJO | COSTO UNICIAL | ADICIONES | RETIROS | COSTO FINAL | DEPRECIACION | VALOR NETO
CONEXIÓN | 29415653 | 837672 | 6623406 | 23629919 | 11918937.09 | 11710981.91
SISTEMA PRINCIPAL | 261271299 | 30278110 | -6656000 | 298205409 | 101152982.02 | 197052426.98
SUB TOTAL | 290686952 | 31115782 | -32594 | 321835328 | 113071919.11 | 208763408.89
HIDRO | 3323027 | 1817954 | 369986 | 4770995 | 2336926.28 | 2434068.72
PLANTA GENERAL | [5 empty] | 0
CND | 6411898 | 963619 | 68194 | 7307323 | 6518846.57 | 788476.43
PLANTA GENERAL NO PRODUCTIVO (incluye Terrenos de Gerencial Apoyo) | 6388374 |  | 22289 | 6366085 | 4089824 | 2276261
PROPIEDADES Y PLANTA | 29553175 | 2498652 | 2773447 | 29278380 | 21015850.73 | 8262529.27
TOTAL COSTO HISTORICO | 336363426 | 36396007 | 3201322 | 369558111 | 147033366.69 | 222524744.31
|  | Adiciones | Inv. Previstas | Retiros
| 2005 | 1.3833 | 51.868 | 2.5673
| 2006 | 58.114 | 24.174 | 0.27412
| 2007 | 1.3063 | 2.354 | 0.75524 |  | 60.8036
| 2008 | 36.396 | 0.197 | 3.2013
| 2009 |  | 0.347
| Total | 97.1996 | 78.94 | 6.798 |  | 18.2597
| Otros | 7.485
| SPT | 88.4871
| Conexiones | 1.2276
| Total | 97.1996
Estimación preliminar 2007 |  | Valor sin ajuste | Ajuste Art. 177 | Valor ajustado |  | Factor de ajuste ex - post
ACTSPT |  | 298205409 | -5369261.8256 | 292836147.1744 |  | -1.801%
Depreciación acumulada |  | 101152982.02 | -363939.736 | 100789042.284 |  | -0.3598%
ACTNSPT |  | 197052426.98 |  | 192047104.8904
ACTCT |  | 23629919 | -597615.8388 | 23032303.1612 |  | -2.529%
Depreciación acumulada |  | 11918937.09 | -76285.3799 | 11842651.7101 |  | -0.64%
ACTNCT |  | 11710981.91 |  | 11189651.4511
Total |  | 321835328 |  | 315868450.3356
|  | 113071919.11 |  | 112631693.9941
|  | 208763408.89 |  | 203236756.3415
Note on B4: Alejandro Parodi: Auditados al 31/12/04 FINAL en junio/2005
Note on B25: Alejandro Parodi: Estados Financieros Regulados
Note on B49: Alejandro Parodi: Estados Financieros Regulados
Note on B64: Alejandro Parodi: Estados Financieros Regulados
Note on B79: Alejandro Parodi: Estados Financieros Regulados

## BIENES 2008
EMPRESA DE TRANSMISIÓN, S.A.
BIENES E INSTALACIONES EN SERVICIO
AL 31 DE DICIEMBRE DE 2008
(Balboas)
| ACTIVO FIJO | COSTO | DEPRECIACIÓN | VALOR NETO
TRANSMISIÓN |  | 351113710.81 | 134087769.84 | 217025940.97
| CONEXIÓN | 23629919.132 | 11918937.09 | 11710982.042
| SUBESTACIONES | 20276682.422 | 10101931.27 | 10174751.152
| LÍNEAS | 3353236.71 | 1817005.82 | 1536230.89
| SISTEMA PRINCIPAL | 327483791.678 | 122168832.75 | 205314958.928
| SUBESTACIONES | 112096836.978 | 44083003.1 | 68013833.878
| LÍNEAS | 186108571.94 | 57069978.92 | 129038593.02
| PLANTA GENERAL | 29278382.76 | 21015850.73 | 8262532.03
HIDROMETEOROLOGÍA |  | 4770993.58 | 2336926.28 | 2434067.3
CND |  | 7307322.48 | 6518846.57 | 788475.91
PLANTA GENERAL NO PRODUCTIVO |  | 6366084.53 | 4089823.86 | 2276260.67
| TOTAL | 369558111.4 | 147033366.55 | 222524744.85
SUBESTACIONES Y LÍNEAS, SEGÚN CONEXIÓN Y SISTEMA PRINCIPAL, POR NIVEL DE VOLTAJE
| CONEXIÓN | 23629919.132 | 11918937.09 | 11710982.042
| SUBESTACIONES | 20276682.422 | 10101931.27 | 10174751.152
| 115 KV | 12587668.212 | 5865704.53 | 6721963.682
| PATIO 115 KV-CHARCO AZUL | 1336574.92 | 958139.2 | 378435.72
| PATIO 115 KV-LLANO SANCHEZ | 4446725.24 | 2823210.56 | 1623514.68
| PATIO 115 KV-PANAMA II | 5811626.142 | 1394601.12 | 4417025.022
| PATIO 115 KV-PROGRESO | 992741.91 | 689753.65 | 302988.26
| 34.5 KV | 7689014.21 | 4236226.74 | 3452787.47
| PATIO 34.5 KV-CHORRERA | 5198137.35 | 3406661.03 | 1791476.32
| PATIO 34.5 KV-LLANO SANCHEZ | 719864.56 | 448178.61 | 271685.95
| PATIO 34.5 KV-MATA DE NANCE | 1314634.6 | 95623.05 | 1219011.55
| PATIO 34.5 KV-PROGRESO | 456377.7 | 285764.05 | 170613.65
LÍNEAS
| 115 KV | 3353236.71 | 1817005.82 | 1536230.89
| L/T 115 KV-CALDERA-ESTRELLA-17 | 715784.16 | 383929.9 | 331854.26
| L/T 115 KV-CALDERA-LOS VALLES-18 | 787489.69 | 96367.99 | 691121.7
| L/T 115 KV-CALDERA-PAJA DE SOMBRERO-19 | 41700 | 33963.81 | 7736.19
| L/T 115 KV-PROGRESO-CHARCO AZUL-25 | 1808262.86 | 1302744.12 | 505518.74
| SISTEMA PRINCIPAL | 298205408.918 | 101152982.02 | 197052426.898
| LÍNEAS | 186108571.94 | 57069978.92 | 129038593.02
| 230 KV | 166519367.37 | 50936605.74 | 115582761.63
| Líneas 230KV-Bayano-Pacora (230-1A) | 5007767.68 | 3689430.29 | 1318337.39
| Líneas 230KV-Chorrera-Llano Sánchez (230-3B, 230-4B) | 14599501.79 | 10883438.95 | 3716062.84
| Líneas 230KV-Llano Sánchez-Veladero (230-14, 230-15) | 17449558.32 | 2052593.07 | 15396965.25
| Líneas 230KV-Llano Sánchez-Veladero (230-5A, 230-6A) | 20814874.85 | 15083254.27 | 5731620.58
| Líneas 230KV-Mata de Nance-Progreso (230-9) | 3892745.69 | 2577289.33 | 1315456.36
| Líneas 230KV-Panamá II-Llano Sánchez (230-12, 230-13) | 55781808.18 | 5251555.75 | 50530252.43
| Líneas 230KV-Panamá II-Panamá (230-1C, 230-2B) | 1550740.46 | 1112154.44 | 438586.02
| Líneas 230KV-Panamá-Chorrera (230-3A, 230-4A) | 4093193.16 | 3012046.24 | 1081146.92
| Líneas 230KV-Pacora-Panamá II (230-1B) | 1859809.35 | 1419915.21 | 439894.14
| L/T 230 KV-PROGRESO-FRONTERA (COSTA RICA) (230-10) | 1993987.31 | 877427.66 | 1116559.65
| Líneas 230KV-Veladero-Guasquitas (230-16, 230-17) | 13567159.92 | 1538195.04 | 12028964.88
| L/T 230 KV-GUASQUITAS-FORTUNA-18 | 3236957.95 | 638433.52 | 2598524.43
| L/T 230 KV FORTUNA - CHANGUINOLA - FRONTERA | 18174977.7 | 0 | 18174977.7
| Líneas 230KV-Mata de Nance-Fortuna (230-7, 230-8) | 4496285.01 | 2800871.97 | 1695413.04
| 115 KV | 19589204.57 | 6133373.18 | 13455831.39
| Línea 115Kv-CPSA-BLM2 (115-4B) | 2005655.08 | 1134783.03 | 870872.05
| Líneas 115Kv-BLM1-Santa Rita (115-1B, 115-2B) | 2763815.47 | 343456.31 | 2420359.16
| Línea 115KV-Panamá CPSA (115-4A) | 4255962.98 | 2214872.51 | 2041090.47
| Líneas 115Kv-Mata de Nance-Caldera (115-15, 115-16) | 3451704.49 | 1745717.26 | 1705987.23
| Líneas 115Kv-Panamá-Cáceres (115-12) | 978532.96 | 107702.85 | 870830.11
| Líneas 115Kv-Santa Rita-Cáceres (115-1A, 115-2A) | 6133533.59 | 586841.22 | 5546692.37
| SUBESTACIONES | 112096836.978 | 44083003.1 | 68013833.878
| 230 KV | 96681630.0804 | 38515896.45 | 58165733.6304
| PATIO 230 KV-CHORRERA | 7736974.5035 | 4257742.8 | 3479231.7035
| PATIO 230 KV-GUASQUITAS | 5432496.3639 | 995017.38 | 4437478.9839
| PATIO 230 KV-LLANO SANCHEZ | 17399548.766 | 5475896.34 | 11923652.426
| PATIO 230 KV-MATA DE NANCE | 16324678.6627 | 8546722.18 | 7777956.4827
| PATIO 230 KV-PANAMA | 21036972.8796 | 12338060.3 | 8698912.5796
| PATIO 230 KV-PANAMA II | 10578347.2271 | 2743257.72 | 7835089.5071
| PATIO 230 KV-PROGRESO | 5027347.4129 | 2214757.97 | 2812589.4429
| PATIO 230 KV-VELADERO | 10974114.9134 | 1944441.76 | 9029673.1534
| PATIO 230 KV-NAVE 3 FORTUNA | 2171149.3513 | 0 | 2171149.3513
| 115KV | 14867949.2576 | 5540835.05 | 9327114.2076
| PATIO 115 KV-CACERES | 6508238.4171 | 2886011.42 | 3622226.9971
| PATIO 115 KV-CALDERA | 3485740.3096 | 2081384.77 | 1404355.5396
| PATIO 115 KV-PANAMA | 1125974.3732 | 4609.48 | 1121364.8932
| PATIO 115 KV-SANTA RITA | 3747996.1577 | 568829.38 | 3179166.7777
34.5 KV
| PATIO 34.5 KV-LLANO SANCHEZ | 547257.64 | 26271.6 | 520986.04
| PLANTA GENERAL | 29278382.76 | 21015850.73 | 8262532.03
| EDIFICIOS Y MEJORAS | 2479685.03 | 1213827.76 | 1265857.27
| EQUIPO DE COMUNICACION | 10671573.21 | 7416234.99 | 3255338.22
| EQUIPO DE INFORMATICA | 6748574.27 | 5704099.9 | 1044474.37
| EQUIPO DE LABORATORIO | 1362026.47 | 1244326.54 | 117699.93
| EQUIPO DE TRANSPORTE | 4685820.55 | 3940415.9 | 745404.65
| EQUIPO ELECTRICO MISCELANEO | 263541.1 | 66015.16 | 197525.94
| EQUIPO MECANICO | 6516.28 | 1432.98 | 5083.3
| EQUIPO Y MOBILIARIO DE OFICINA | 2503091.26 | 1429497.5 | 1073593.76
| TERRENOS | 557554.59 | 0 | 557554.59
| HIDROMETEOROLOGIA | 4770993.58 | 2336926.28 | 2434067.3
| EQUIPO DE COMUNICACION | 651 | 405.7 | 245.3
| EQUIPO DE HIDROMETEOROLOGIA | 745255.25 | 447882.28 | 297372.97
| EQUIPO DE INFORMATICA | 835994.68 | 88914.55 | 747080.13
| EQUIPO DE TRANSPORTE | 364933.98 | 190371.21 | 174562.77
| EQUIPO ELECTRICO MISCELANEO | 9464.13 | 7736.61 | 1727.52
| EQUIPO Y MOBILIARIO DE OFICINA | 248925.72 | 141547.52 | 107378.2
| ESTACIONES HIDROLOGICAS | 1490679.91 | 1157770.31 | 332909.6
| ESTACIONES METEOROLOGICAS TIPO A, B, C | 1075088.91 | 302298.1 | 772790.81
| CND | 7307322.48 | 6518846.57 | 788475.91
| EDIFICIOS Y MEJORAS | 1379280.94 | 973265.96 | 406014.98
| EQUIPO DE COMUNICACION | 528690.34 | 526283.83 | 2406.51
| EQUIPO DE INFORMATICA | 5021351.97 | 4832592.68 | 188759.29
| EQUIPO DE TRANSPORTE | 73181 | 53016.85 | 20164.15
| EQUIPO ELECTRICO AUXILIAR | 129178.45 | 12015.41 | 117163.04
| EQUIPO ELECTRICO MISCELANEO | 5003.82 | 4142.64 | 861.18
| EQUIPO Y MOBILIARIO DE OFICINA | 170635.96 | 117529.2 | 53106.76
PLANTA GENERAL - NO PRODUCTIVOS
| EDIFICIOS Y MEJORAS | 6366084.53 | 4089823.86 | 2276260.67
| TOTAL | 369558111.4 | 147033366.55 | 222524744.85
Fuente: Gerencia de Contabilidad/ETESA

## TASA DE DEPRECIACIÓN
Determinación de tasa de depreciación media por tipo de activo
2007
Activo | Costo bruto al 31/12/06 | Depreciación y amortizaciones periodo 1/1/07 - 31/12/07 (1) | Tasa de depreciación media | Costo bruto al 31/12/07
Sistema Principal de Transmisión | 261611970 | 8175144 | 3.125% | 261271299 | 3.129%
Conexión | 29400126 | 964343 | 3.28% | 29415653 | 3.278%
Total | 291012096 | 9139487 | 3.141% | 290686952
(1) Estados Financieros Regulados 2007: ER-04.
2006
Activo | Costo bruto al 31/12/05 | Depreciación y amortizaciones periodo 1/1/06 - 31/12/06 (1) | Tasa de depreciación media
Sistema Principal de Transmisión | 203956106 | 7607302 | 3.73% | 261611970 | 2.908%
Conexión | 29603423 | 916632 | 3.096% | 29400126 | 3.118%
Total | 233559529 | 8523934 | 3.65% | 291012096
(1) Estados Financieros Regulados 2006: ER-04.
2005
Activo | Costo bruto al 31/12/04 | Depreciación y amortizaciones periodo 1/1/05 - 31/12/05 (1) | Tasa de depreciación media
Sistema Principal de Transmisión | 206512417 | 5405642 | 2.618% | 203956106 | 2.65%
Conexión | 29320498 | 391222 | 1.334% | 29603423 | 1.322%
Total | 235832915 | 5796864 | 2.458% | 233559529
(1) Estados Financieros Regulados 2005: ER-04.
Promedio 2005 - 2007
Sistema Principal de Transmisión |  |  | 3.157%
Conexión |  |  | 2.57%
Promedio ponderado
Sistema Principal de Transmisión | 672080493 | 21188088 | 3.153%
Conexión | 88324047 | 2272197 | 2.573%

## PLAN EXPANSIÓN
|  |  | 12 | 11 | 10 | 9 | 8 | 7 | 6 | 5 | 4 | 3 | 2 | 1 | 12 | 11 | 10 | 9 | 8 | 7 | 6 | 5 | 4 | 3 | 2 | 1 | 12 | 11 | 10 | 9 | 8 | 7 | 6 | 5 | 4 | 3 | 2 | 1 | 12 | 11 | 10 | 9 | 8 | 7 | 6 | 5 | 4 | 3 | 2 | 1 | 6 | 5 | 4 | 3 | 2 | 1
|  |  | 2009 | [11 empty] | 2010 | [11 empty] | 2011 | [11 empty] | 2012 | [11 empty] | 2013
Descripción |  |  | Enero | Febrero | Marzo | Abril | Mayo | Junio | Julio | Agosto | Septiembre | Octubre | Noviembre | Diciembre | Enero | Febrero | Marzo | Abril | Mayo | Junio | Julio | Agosto | Septiembre | Octubre | Noviembre | Diciembre | Enero | Febrero | Marzo | Abril | Mayo | Junio | Julio | Agosto | Septiembre | Octubre | Noviembre | Diciembre | Enero | Febrero | Marzo | Abril | Mayo | Junio | Julio | Agosto | Septiembre | Octubre | Noviembre | Diciembre | Enero | Febrero | Marzo | Abril | Mayo | Junio | Total
PLAN DE EXPANSIÓN | CORTO PLAZO | 1. Sistema de Transmisión Bocas del Toro
|  | L/T 230 KV Fortuna - Changuinola - Frontera |  |  |  | 15.5526 | [50 empty] | 15.5526
|  | S/E Changuinola 230 KV |  |  |  | 6.099 | [50 empty] | 6.099 | 21.6516
|  | 2. Nueva S/E Las Guías 230 KV | [30 empty] | 3.338 | [23 empty] | 3.338
|  | 3. Refuerzo Santa Rita - Panamá II 115 KV | [54 empty] | 0
|  | Línea Santa Rita - Panamá II 115 KV | [30 empty] | 7.448 | [23 empty] | 7.448
|  | Línea Santa Rita - Cáceres 115 KV | [30 empty] | 3.569 | [23 empty] | 3.569
|  | S/E Santa Rita 115 KV | [30 empty] | 3.072 | [23 empty] | 3.072
|  | Adición S/E Panamá II 230 KV | [30 empty] | 1.759 | [23 empty] | 1.759
|  | 4. Refuerzo Guasquitas - Fortuna - Changuinola | [54 empty] | 0
|  | L/T Guasquitas - Fortuna - Changuinola. Adición 2do. Circuito 230 KV | [30 empty] | 4.443 | [23 empty] | 4.443
|  | Adición S/E Changuinola 230 KV | [30 empty] | 2.117 | [23 empty] | 2.117
|  | Adición S/E Guasquitas 230 KV | [30 empty] | 2.117 | [23 empty] | 2.117
|  | 5. Banco de capacitores 120 MVAR S/E Panamá II | [30 empty] | 3.555 | [23 empty] | 3.555 | 7.789
|  | 6. Adición Interruptores S/E Cáceres |  |  | 0.942 | [51 empty] | 0.942
|  | TOTAL PLAN DE EXPANSIÓN DE CORTO PLAZO | 0 | 0 | 0.942 | 21.6516 | 0 | 0 | 0 | 0 | 0 | 0 | 0 | 0 | 0 | 0 | 0 | 0 | 0 | 0 | 0 | 0 | 0 | 0 | 0 | 0 | 0 | 0 | 0 | 0 | 0 | 0 | 31.418 | 0 | 0 | 0 | 0 | 0 | 0 | 0 | 0 | 0 | 0 | 0 | 0 | 0 | 0 | 0 | 0 | 0 | 0 | 0 | 0 | 0 | 0 | 0 | 54.0116
| LARGO PLAZO | 1. Líneas y subestaciones
Refuerzo Panamá Etapa 1
|  | L/T Subt. Panamá doble cto. (Secciona ANTON - PAN II 230 KV | [42 empty] | 2.177 | [11 empty] | 2.177
|  | Adición S/E Panamá 230 KV | [42 empty] | 3.334 | [11 empty] | 3.334
Refuerzo Fortuna - Guasquitas
|  | L/T Guasquitas - Fortuna 1 cto, 230 KV | [42 empty] | 2.244 | [11 empty] | 2.244
|  | Adición S/E Guasquitas 230 KV | [42 empty] | 2.117 | [11 empty] | 2.117
|  | Adición S/E Fortuna 230 KV | [42 empty] | 1.217 | [11 empty] | 1.217
Refuerzo Guasquitas - Llano Sáchez - Panamá II Etapa
|  | L/T Guasquitas - Llano Sánchez doble cto. 1 cto inicial. | [54 empty] | 0 |  | 43.781
|  | L/T Llano Sánchez - Panamá II doble cto. 1 cto inicial | [54 empty] | 0 |  | 43.781
|  | Adición S/E Guasquitas 230 KV | [54 empty] | 0 |  | 1.217
|  | Adición S/E Llano Sánchez 230 KV | [54 empty] | 0 |  | 3.334
|  | Adición S/E Panamá 230 KV | [54 empty] | 0 |  | 2.117
|  | 2. Transformadores | [56 empty] | 94.23
|  | T4 S/E Panamá | [42 empty] | 8.082 | [11 empty] | 8.082
3. Capacitores
|  | Adición 90 MVAR S/E Llano Sánchez | [42 empty] | 2.667 | [11 empty] | 2.667
|  | TOTAL PLAN DE EXPANSIÓN DE LARGO PLAZO | 0 | 0 | 0 | 0 | 0 | 0 | 0 | 0 | 0 | 0 | 0 | 0 | 0 | 0 | 0 | 0 | 0 | 0 | 0 | 0 | 0 | 0 | 0 | 0 | 0 | 0 | 0 | 0 | 0 | 0 | 0 | 0 | 0 | 0 | 0 | 0 | 0 | 0 | 0 | 0 | 0 | 0 | 21.838 | 0 | 0 | 0 | 0 | 0 | 0 | 0 | 0 | 0 | 0 | 0 | 21.838
PLAN DE SISTEMA DE COMUNICACIÓN |  | Migración VHF a UHF | [24 empty] | 1.518 | [29 empty] | 1.518 |  | verif.
PLAN DE PLANTA GENERAL |  | Adquisición equipo de monitoreo en línea de transformadores | [9 empty] | Diciembre: 0.121; 2010 Abril: 0.298 | [34 empty] | 0.419 |  | 0.497
|  | Automatización e integración de subestaciones | [9 empty] | Diciembre: 0.171; 2010 Abril: 0.036 | [34 empty] | 0.207 |  | 0.207
|  | Edificio ETESA | [9 empty] | Diciembre: 3.8 |  |  |  | 5.1 | [6 empty] | 1.7 | [23 empty] | 10.6 |  | 10.7
|  | Equipo de informática | [9 empty] | Diciembre: 1.755 |  |  |  | 1.425 | [6 empty] | 0.285 | [16 empty] | 0.34 | [5 empty] | 0.42 | 4.225 |  | 4.225
|  | Reemplazo flota vehicular | [9 empty] | Diciembre: 0.558 |  |  |  | 0.612 | [6 empty] | 0.175 | [16 empty] | 0.253 | [5 empty] | 0.372 | 1.97 |  | 2.754
|  | TOTAL PLANTA GENERAL | 0 | 0 | 0 | 0 | 0 | 0 | 0 | 0 | 0 | 0 | 0 | 6.405 | 0 | 0 | 0 | 0.334 | 0 | 0 | 0 | 0 | 0 | 0 | 0 | 7.137 | 0 | 0 | 0 | 0 | 0 | 0 | 2.16 | 0 | 0 | 0 | 0 | 0 | 0 | 0 | 0 | 0 | 0 | 0 | 0 | 0 | 0 | 0 | 0 | 0.593 | 0 | 0 | 0 | 0 | 0 | 0.792 | 17.421 |  | 18.383
PLAN DE REPOSICIÓN | CORTO PLAZO | 1. Protecciones
|  | Reemplazo y adquisición de protecciones diferenciales Etapa I | 0.487 | [53 empty] | 0.487
|  | Reemplazo y adquisición de protecciones diferenciales Etapa II | [26 empty] | 1.479 | [27 empty] | 1.479
|  | 2. Subestaciones | [54 empty] | 0
|  | Rep. Transf. Servicios auxiliares S/E Llano Sánchez | [9 empty] | Noviembre: 0.06 | [34 empty] | 0.06
|  | Rep. Parcial int. 115 KV S/E Caldera | 0 | [53 empty] | 0
|  | Reemplazo de transformadores de potencial | [9 empty] | 2010 Febrero: 0.665 | [34 empty] | 0.665
|  | Reemp. Interruptores 115 KV S/E Panamá | [24 empty] | 0.695 | [29 empty] | 0.695
|  | Reemp. Interruptores 115 KV S/E Mate de Nance | [36 empty] | 0.695 | [17 empty] | 0.695
| LARGO PLAZO | 1. Subestaciones
|  | Reemp. transformador T2 S/E Mate de Nance | [42 empty] | 3.306 | [11 empty] | 3.306
|  | TOTAL SISTEMA PRINCIPAL | 0.487 | 0 | 0.942 | 21.6516 | 0 | 0 | 0 | 0 | 0 | 0 | 0.06 | 0 | 0 | 0.665 | 0 | 0 | 0 | 0 | 0 | 0 | 0 | 0 | 0 | 0 | 2.213 | 0 | 1.479 | 0 | 0 | 0 | 31.418 | 0 | 0 | 0 | 0 | 0 | 0.695 | 0 | 0 | 0 | 0 | 0 | 25.144 | 0 | 0 | 0 | 0 | 0 | 0 | 0 | 0 | 0 | 0 | 0 | 84.7546
Sistema de Conexión |  | Nueva S/E Las Guías 230 KV | [24 empty] | 3.329 | [29 empty] | 3.329
|  | Nueva S/E Anton 230 KV | [30 empty] | 3.329 | [23 empty] | 3.329
|  | Adición T3 S/E Llano Sánchez | [30 empty] | 6.569 | [23 empty] | 6.569
|  | Adición T3 S/E Chorrera | [42 empty] | 6.159 | [11 empty] | 6.159
|  | Reemplazo interruptores 34.5 KV S/E Mata de Nance | [36 empty] | 0.176 | [17 empty] | 0.176
|  | Reemplazo interruptores 115 KV S/E Llano Sánchez | [36 empty] | 0.417 | [17 empty] | 0.417
|  | Reemplazo interruptores 34.5 KV Llano Sánchez | [36 empty] | 0.176 | [17 empty] | 0.176
|  | TOTAL SISTEMA DE CONEXIÓN | 0 | 0 | 0 | 0 | 0 | 0 | 0 | 0 | 0 | 0 | 0 | 0 | 0 | 0 | 0 | 0 | 0 | 0 | 0 | 0 | 0 | 0 | 0 | 0 | 3.329 | 0 | 0 | 0 | 0 | 0 | 9.898 | 0 | 0 | 0 | 0 | 0 | 0.769 | 0 | 0 | 0 | 0 | 0 | 6.159 | 0 | 0 | 0 | 0 | 0 | 0 | 0 | 0 | 0 | 0 | 0 | 20.155
TOTAL |  |  | 0.487 | 0 | 0.942 | 21.6516 | 0 | 0 | 0 | 0 | 0 | 0 | 0.06 | 6.405 | 0 | 0.665 | 0 | 0.334 | 0 | 0 | 0 | 0 | 0 | 0 | 0 | 7.137 | 5.542 | 0 | 1.479 | 0 | 0 | 0 | 43.476 | 0 | 0 | 0 | 0 | 0 | 1.464 | 0 | 0 | 0 | 0 | 0 | 31.303 | 0 | 0 | 0 | 0 | 0.593 | 0 | 0 | 0 | 0 | 0 | 0.792 | 122.3306 | 122.3306
Inversiones no consideradas del Plan de Reposición (costos de O&M) |  |  | 0 | [8 empty] | Octubre: SPT |  | SPT | [11 empty] | SPT | [11 empty] | SPT |  |  |  |  | SPT
[12 empty] | Octubre: Total anual; Diciembre: 23.1406 |  | Total anual |  | 0.665 | [9 empty] | Total anual |  | 35.11 | [9 empty] | Total anual |  | 25.839 |  |  | Total anual |  | 0
Inversiones en Planta General |  |  | 1 | [8 empty] | Octubre: Incorporación parcial; Diciembre: 17.5207 |  | Incorporación parcial |  | 0.60958 | [9 empty] | Incorporación parcial |  | 19.1545 | [9 empty] | Incorporación parcial |  | 13.267 |  |  | Incorporación parcial |  | 0
[12 empty] | Octubre: PLANTA GENERAL |  | PLANTA GENERAL | [11 empty] | PLANTA GENERAL | [11 empty] | PLANTA GENERAL |  |  |  |  | PLANTA GENERAL
OBRAS PLAN DE EXPANSIÓN INDICATIVO DE GENERACIÓN (PROYECTOS ESTRATÉGICOS) | [11 empty] | Octubre: Total anual; Diciembre: 6.405 |  | Total anual |  | 7.471 | [9 empty] | Total anual |  | 2.16 | [9 empty] | Total anual |  | 0.593 |  |  | Total anual |  | 0.792
PROPUESTA MODIFICACIÓN ART. 181: VA SOLO AL VNR PARA REMUNERAR ADMTSPi Y OMTSPi | [11 empty] | Octubre: Incorporación parcial; Diciembre: 0.53375 |  | Incorporación parcial |  | 0.84525 | [9 empty] | Incorporación parcial |  | 1.08 | [9 empty] | Incorporación parcial |  | 0.049417 |  |  | Incorporación parcial |  | 0.132
|  |  | INICIO OPER. | MMB/.
AMPLIACIÓN SE CALDERA 115/34.5 KV |  |  | 2009-06-01 | 3.845 | [7 empty] | Octubre: CONEXIÓN |  | CONEXIÓN | [11 empty] | CONEXIÓN | [11 empty] | CONEXIÓN |  |  |  |  | CONEXIÓN
SE CONCEPCIÓN 230/34.5 KV |  |  | 2010-07-01 | 8.1 | [7 empty] | Octubre: Total anual; Diciembre: 0 |  | Total anual |  | 0 | [9 empty] | Total anual |  | 13.227 | [9 empty] | Total anual |  | 6.928 |  |  | Total anual |  | 0
TOTAL |  |  |  | 11.945 | [7 empty] | Octubre: Incorporación parcial; Diciembre: 0 |  | Incorporación parcial |  | 0 | [9 empty] | Incorporación parcial |  | 8.278 | [9 empty] | Incorporación parcial |  | 3.8485 |  |  | Incorporación parcial |  | 0
RESUMEN | 1.002 | 0 | 0 | 0 | 0
INVERSIONES | 2009 | 2010 | 2011 | 2012 | 2013 | Total
SPT
Total Anual | 23.1406 | 0.665 | 35.11 | 25.839 | 0 | 84.7546
230 kV | 22.1386 | 0.665 | 19.262 | 25.839 | 0 | 67.9046
115 kV |  |  | 15.848 |  |  | 15.848
Incorporación Parcial | 17.5207 | 0.60958 | 19.1545 | 13.267 | 0
PLANTA GENERAL
Total Anual | 6.405 | 7.471 | 2.16 | 0.593 | 0.792 | 17.421
Incorporación Parcial | 0.53375 | 0.84525 | 1.08 | 0.049417 | 0.132 | 2.6404
CONEXIÓN | [5 empty] | 0
Total Anual | 0 | 0 | 13.227 | 6.928 | 0 | 20.155
Incorporación Parcial | 0 | 0 | 8.278 | 3.8485 | 0
TOTAL | 29.5456 | 8.136 | 50.497 | 33.36 | 0.792 | 122.3306
INVERSIONES | 2009 | 2010 | 2011 | 2012 | 2013 | Total
SPT
Total Anual | 23.1406 | 0.665 | 35.11 | 25.839 | 0 | 84.7546
230 kV | 22.1386 | 0.665 | 19.262 | 25.839 | 0 | 67.9046
115 kV | 0 | 0 | 15.848 | 0 | 0 | 15.848
Incorporación Parcial | 17.5207 | 0.60958 | 19.1545 | 13.267 | 0 | 50.5518
PLANTA GENERAL | 0 | 0 | 0 | 0 | 0
Total Anual | 6.405 | 7.471 | 2.988 | 0.593 | 0.792 | 18.249
Incorporación Parcial | 0.53375 | 0.84525 | 1.08 | 0.049417 | 0.132 | 2.6404
CONEXIÓN | 0 | 0 | 0 | 0 | 0 | 0
Total Anual | 0 | 0 | 13.227 | 6.928 | 0 | 20.155
Incorporación Parcial | 0 | 0 | 8.278 | 3.8485 | 0 | 12.1265
TOTAL | 29.5456 | 8.136 | 51.325 | 33.36 | 0.792 | 123.1586
TOTAL | 18.0544 | 1.4548 | 28.5125 | 17.1649 | 0.132 | 65.3187
Note on H6: Si bien al 3112/08 estaba capitalizado, no se cnsideró ya que su entrada en operación depende de le entrada en opereción de la S/E 230 kV Changuinola (David)
Note on H7: Alejandro Parodi: Se postergó su entreda en operación de diciembre de 2008 a abril 2009 (David)
Note on F78: Alejandro Parodi: VALORES PLAN SIN 2008 - 2022

## PLAN EXPANSIÓN_RES
PLAN DE INVERSIONES - ETESA | MMB/. | Fecha operación
Sistema de Transmisión Bocas del Toro | 21.55 | abr-09
Nueva S/E Las Guías 230 KV | 3.338 | 2011-07-01
Refuerzo Santa Rita - Panamá II 115 KV | 15.848 | 2011-07-01
Refuerzo Guasquitas - Fortuna - Changuinola | 8.7 | 2011-07-01
Banco de capacitores 120 MVAR S/E Panamá II | 3.555 | 2011-07-01
6. Adición Interruptores S/E Cáceres | 0.942
TOTAL PLAN DE EXPANSIÓN DE CORTO PLAZO | 53.933
Refuerzo Panamá Etapa 1 | 5.511 | 2012-07-01
Refuerzo Fortuna - Guasquitas | 5.578 | 2012-07-01
Transformadores | 8 | 2012-07-01
Capacitores | 2.667 | 2012-07-01
TOTAL PLAN DE EXPANSIÓN DE LARGO PLAZO | 21.756
TOTAL PLAN DE COMUNICACIONES | 1.518 | 2011-01-01
TOTAL PLANTA GENERAL | 17.421 | 2011-07-01
TOTAL PLAN REPOSICIÓN - SISTEMA PRINCIPAL | 7.531
TOTAL PLAN REPOSICIÓN - SISTEMA CONEXIÓN | 20.155
TOTAL GENERAL | 122.314
Formulas:
Fecha operación = +[Fecha operación, row above]

## VNR LÍNEAS
VNR LÍNEAS
VNR - Líneas de Transmisión
Valores en Balboas de Diciembre 2008
| Sistema Principal |  | ETESA
| Lineas | N° del Circuito | Longitud (km) | N° Total de Torres | VNR | Costo por km
882.99
Doble Circuito | Lineas de 230 kV
| Bayano - Pacora - Panamá II | 230 - 1A, 1B | 68.14 | 186 | 12925900 | 189696.2137
| Bayano - Panamá II | 230 - 2A
| Panamá II - Panamá | 230 - 1C Y 2B | 12.94 | 35 | 2454670 | 189696.2906
| Panamá - Chorrera | 230 - 3A Y 4A | 39 | 107 | 6989340 | 179213.8462
| Chorrera - Llano Sánchez | 230 - 3B Y 4B | 142.19 | 353 | 25482400 | 179213.7281
| Llano Sánchez - Veladero | 230 - 5A Y 6A | 109.36 | 274 | 19598810 | 179213.6979
| Veladero - Mata de Nance | 230 - 5B Y 6B | 84.49 | 219 | 15141770 | 179213.7531
| Mata de Nance - Fortuna | 230 - 7 Y 8 | 37.5 | 96 | 6720510 | 179213.6
| Veladero - Llano Sánchez | 230 - 14 Y 15 | 110.07 | 274 | 25204670 | 228987.6442
| Veladero - Guasquitas | 230 - 16 Y 17 | 84.3 | 232 | 19303660 | 228987.6631
| Llano Sánchez - Panamá II | 230 | 195 | 571 | 44652590 | 228987.641
Lineas de 115 kV
| Bahía Las Minas No.1 - Santa Rita | 115 - 1BY 2B | 6.2 | 19 | 1000990 | 161450
| Santa Rita - Cáceres (1) | 115 - 1A Y 2A | 47 | 145 | 9006450 | 191626.5957
| Panamá - Cemento Panamá - Bahía Las Minas No.2 (2) | 115 - 4A, 4B | 54 | 147 | 8718330 | 161450.5556
| Panamá - Bahía Las Minas No.2 (2) | 115 - 3
| Mata de Nance - Caldera | 115 - 15 Y 16 | 25 | 66 | 4036260 | 161450.4
Circuito Sencillo | Lineas de 230 kV
| Mata de Nance - Progreso | 230 - 9 | 54 | 154 | 6380420 | 118155.9259
| Progreso - Frontera | 230 - 10 | 9.7 | 29 | 1146110 | 118155.6701
| Guasquitas - Fortuna | 230 - 18 | 16 | 42 | 3141680 | 196355
| Fortuna - Changuinola-Frontera (3) | 230 | 117 |  | 17490300 | 149489.7436
Lineas de 115 kV
| Panamá - Cáceres (4) | 115 - 12 | 0.8 | 6 | 1017035.764 | 1271294.705
| Total - Sistema Principal |  |  |  | 230411895.764
| Conexión |  | ETESA
| Lineas | N° del Circuito | Longitud (km) | N° Total de Torres | VNR | Costo por kM
Circuito Sencillo | Lineas de 115 kV
| Caldera - La Estrella | 115 - 17 | 5.8 | 17 | 623020 | 107417.2414
| Caldera - Los Valles | 115 - 18 | 2 | 6 | 214830 | 107415
| Caldera - Paja de Sombrero | 115 - 19 | 0.5 | 2 | 53710 | 107420
| Progreso - Charco Azul | 115 - 25 | 30 | 80 | 3222520 | 107417.3333
| Total - Conexión |  |  |  | 4114080
Total kms. Líneas
(1) Conformada por los tramos Santa Rita - Chagres (21 km) con conductor 1200 ACAR y Chagres - Cáceres (26 km) con conductor 636 ACSR
(2) Conformada por los tramos Panamá - Chilibre (22,50 km), Chilibre - Cemento Panamá (18,20 km) y Cemento Panamá - Bahía Las Minas No.2 (18,70 km), todos con conductor 636 ACSR.
(3) Circuito sencillo con torre para doble circuito
(4) Incliuye línea subterránea

## VNR SE
VNR SUB ESTACIONES
VNR - Subestaciones - Por Sistema Principal y Por Conexión
Valores en Balboas de Diciembre 2008
| Sistema Principal | VNR | Var. | Sistema de Conexión | VNR
1 | Patio 230KV-Panamá II | 11534757 | #REF! | Patio 115Kv-Llano Sánchez | 10442596.4205
2 | Patio 230KV-Panamá | 20410922 | #REF! | Patio 115Kv-Progreso | 766364.3976
3 | Patio 230KV-Chorrera | 6395117 | #REF! | Patio 115Kv-Charco Azul | 1694110.0052
4 | Patio 230KV-Llano Sánchez | 21649643 | #REF! | Patio 34.5 kV-Chorrera | 7141393.6146
5 | Patio 230KV-Veladero | 18745610 | #REF! | Patio 34.5 kV-Llano Sánchez | 700791
6 | Patio 230KV-Mata de Nance | 13975059 | #REF! | Patio 34.5 kV-Mata de Nance | 2140822
7 | Patio 230KV-Progreso | 6172969 | #REF! | Patio 34.5 kV-Progreso | 1376848.61
8 | Patio 115Kv-Panamá * | 15433069 | #REF! | Patio 34.5 kV-Chorrera | 3027627.543
9 | Patio 115Kv-Mata de Nance | 3529167 | #REF! | Patio 115 kV-Changuinola | 443220.7062
10 | Patio 115Kv-Santa Rita | 4681989.4096 | #REF! | Subtotal | 27733774.2971
11 | Patio 115Kv-Cáceres | 6680264.5392 | #REF!
12 | Patio 230KV-Guasquitas | 6722669.6325 | #REF!
13 | Patio 115Kv-Caldera | 3925855.3722 | #REF!
14 | Patio 230KV-Changuinola | 5887043.736 |  | Sistema Principal | 165196416.0734
15 | Patio 230kV-Fortuna Nave 3 | 3333803.6381 |  | Sistema de Conexión | 27733774.2971
16 | Patio 115Kv-Panamá II | 16118476.746 |  | Total | 192930190.3705
| Subtotal | 165196416.0734
*incluye salida 115kv Panamá-Locería
Note on C23: Alejandro Parodi: pasa todo a SPT (ASEP, 12/11)

## VNR_ RES
RESUMEN VNR LÍNEAS Y SUBESTACIONES
VNR 2008 | Líneas | SE | TOTAL
SPT | 230411895.764 | 165196416.0734 | 395608311.8375
Conexión | 4114080 | 27733774.2971 | 31847854.2971
TOTAL | 234525975.764 | 192930190.3705 | 427456166.1346
SPT | Líneas | SE | TOTAL
230 kV | 206632830 | 114827594.0065 | 321460424.0065
115 kV | 23779065.764 | 50368822.0669 | 74147887.831
TOTAL | 230411895.764 | 165196416.0734 | 395608311.8375

## CND
Centro Nacional de Despacho
Valores en miles de Balboas de Diciembre de 2008 | [7 empty] | GASTOS DE FUNCIONAMIENTO 2009-13
| 2009 | 2010 | 2011 | 2012 | 2013 | Total | 1.1239
Gastos | 2538.4975 | 2538.4975 | 2538.4975 | 2538.4975 | 2538.4975 | 12692.4875 |  | Rubro de gastos | Monto
Alquiler | 159.153 | 159.153 | 159.153 | 159.153 | 159.153 | 795.765 | 1750.6783 | Salario mensual medio | 2573.4971
Inversiones | [5 empty] | 5338 |  | Total personal | 60
TOTAL | 2697.6505 | 2697.6505 | 2697.6505 | 2697.6505 | 2697.6505 | 18826.2525 |  | Costo anual de personal | 1852917.881
[7 empty] | 0.37 | Otros gastos | 685579.616
[8 empty] | Gastos CND | 2538497.497
Dotación de Personal | 60 | 60 | 60 | 60 | 60
[8 empty] | Auditoría | 0
INVERSIONES (NO SE DISPONE DE LA INFORMACIÓN ANIO POR ANIO)
| 2009-2010 | 2010-2011 | 2011-2012 | 2012-2013 | Total |  |  | TOTAL | 2538497.497
| 690000 | 3248500 | 909500 | 490000 | 5338000
Centro Nacional de Despacho
Valores en miles de Balboas de Diciembre 2004 | [7 empty] | GASTOS DE FUNCIONAMIENTO 2005-09
| 2005 | 2006 | 2007 | 2008 | 2009 | Total
Gastos | 2308.6775 | 2308.6775 | 2308.6775 | 2308.6775 | 2308.6775 | 11543.3873 |  | Rubro de gastos | Monto
Alquiler | 147 | 147 | 147 | 147 | 147 | 735 | 1557.7 | Salario mensual medio | 2289.819
Inversiones | 595 | 340 | 0 | 236 | 0 | 1171 |  | Total personal | 60
TOTAL | 3050.6775 | 2795.6775 | 2455.6775 | 2691.6775 | 2455.6775 | 13449.3873 |  | Costo anual de personal | 1648669.68
[7 empty] | 0.37 | Otros gastos | 610007.7816
[8 empty] | Gastos CND | 2258677.4616
Dotación de Personal | 60 | 60 | 60 | 60 | 60
[8 empty] | Auditoría | 50000
[5 empty] | Incrementos |  |  | TOTAL | 2308677.4616
[5 empty] | Gastos | 9.955%
[5 empty] | Alquiler | 8.267%
[5 empty] | Inversiones | 355.8%
[5 empty] | TOTAL | 39.98%
9.854%
Centro Nacional de Despacho
Valores en miles de Balboas de Noviembre de 2008
Rubro | 2009 | 2010 | 2011 | 2012 | 2013
Gastos de funcionamiento | 2538.4975 | 2538.4975 | 2538.4975 | 2538.4975 | 2538.4975
Alquiler | 159.153 | 159.153 | 159.153 | 159.153 | 159.153
Inversiones |  | 690 | 3248.5 | 909.5 | 490
TOTAL | 2697.6505 | 3387.6505 | 5946.1505 | 3607.1505 | 3187.6505
Note on I6: Alejandro Parodi: actualizar con info balance 2008
Note on K12: Alejandro Parodi: Las Auditorías del CND pasan a ser a cargo de ASEP

## CND SOLICITADO
PLAN DE INVERSIONES CND SOLICITADO
2009 - 2013
En Balboas
ITEM | Detalle | 2009-2010 | 2010-2011 | 2011-2012 | 2012-2013 | Total
1 | MEJORAS AL EQUIPO INFORMATICA | 72500 | 46500 | 58500 | 62500 | 240000
| Renovacion de Lan 1 Mbp | 40000 |  |  |  | 40000
| Renovación de Computadoras Portátiles | 2000 | 12000 |  | 16000 | 30000
| Renovación de Computadoras Personales | 22500 | 13500 | 13500 | 31500 | 81000
| Actualización de Servidor de Aplicaciones CNDAPP1, Plan de Contingencia | 4000 |  | 15000 |  | 19000
| Actualización de Servidor de Aplicaciones MEMPA | 4000 |  | 30000 |  | 34000
| Actualización de Servidor de Datos NAS |  | 10000 |  | 15000 | 25000
| Estante con llave para fuentes y licencias |  | 5000 |  |  | 5000
| Actualización de Servidor de Base de Datos BDI |  | 6000 |  |  | 6000
2 | SOFTWARE | 56000 | 18000 | 18000 | 72000 | 164000
| Actualizacion de 55 Licencias Office | 26000 |  |  | 26000 | 52000
| Actualizacion de Otras licencias; AutoCad, Acrobat, Project, Visual.net | 20000 |  |  | 10000 | 30000
| Mantenimientos por Licencias de Terceros: Oracle, PI, Antivirus | 8500 | 18000 | 18000 | 36000 | 80500
| Software para Respaldo de Información | 1500 |  |  |  | 1500
3 | RENOVACION DEL SISTEMA SCADA | 330000 | 3797350 | 585000 | 255000 | 4967350
| Actualizacion de Ranger NMR5, mantnimiento 168 horas al año 24x7. |  | 3654000 |  |  | 3654000
| Mobiliario para el Despacho |  | 30000 |  |  | 30000
| Gastos Administrativos (visitas a Fabrica 2.5%) y capacitaciones periódicas |  | 91350 | 20000 | 40000 | 151350
| Video Wall | 300000 |  |  |  | 300000
| Centro de Control de Respaldo y adecuacion |  |  | 540000 |  | 540000
| Actualización SCADA, repuestos, licencias y aumento de recurso |  |  |  | 200000 | 200000
| Capacitacion a operadores en manejo de datos históricos, y modelos DTS. | 30000 |  | 25000 | 15000 | 70000
| Medidores Sincrofasores |  | 22000 |  |  | 22000
4 | PROYECTO DE FORTALECIMIENTO AL CND | 323500 | 396500 | 274500 | 605000 | 1599500
| Procesos de Integracion de Base de Datos | 30000 |  |  | 7000 | 37000
| Plataforma Hw y SW y servicio para Integración. Licencias PI, para Intercambio de Información con los Agentes. | 150000 |  |  | 15000 | 165000
| Procesos de Sistema de Transacciones Comerciales | 20000 | 15000 | 10000 |  | 45000
| Servidor Web para Intercambio de Información | 7000 |  | 3000 |  | 10000
| Sistema de Medición de señales para la supervisión del SIN |  | 200000 | 150000 | 150000 | 500000
| Modelo para verificar el desempeño de las curvas P/Q de generación |  | 35000 | 40000 |  | 75000
| Modelo de coordinación de Esquemas de protección | 75000 | 75000 |  |  | 150000
| Modelo de despacho de Corto Plazo |  | 60000 | 60000 | 400000 | 520000
| Certificado SSL para el Servidor Web (comunicación segura) y renovaciones anuales | 3000 | 1500 | 1500 | 3000 | 9000
| Capacitacion del Personal | 38500 | 10000 | 10000 | 30000 | 88500
5 | SISTEMA DE MEDICIÓN A TIEMPO REAL | 160000 | 0 | 160000 | 60000 | 380000
| Patron Portátil | 50000 |  | 50000 |  | 100000
| Generador Portátil | 50000 |  | 50000 |  | 100000
| Medidores por Calidad de Servicio | 60000 |  | 60000 | 60000 | 180000
6 | EQUIPOS AUXILIARES | 30000 | 170000 | 50500 | 321000 | 571500
| Sitema de Extinción de llama en el Generador de Emergencias, Cuarto de Baterìas y Salón de Computadoras | 30000 | 10000 | 10000 |  | 50000
| Portón Eléctrico Automático |  | 10000 | 500 | 1000 | 11500
| Reemplazo de UPS de 70KVA |  | 150000 |  |  | 150000
| Planta de emergencia |  |  |  | 150000 | 150000
| Sistema de control de acceso, grabación de voz, circuito cerrado de video |  |  | 40000 |  | 40000
| Aire Acondicionado Central |  |  |  | 150000 | 150000
| Vehiculo -Reemplazo del pick-up |  |  |  | 20000 | 20000
7 | INTEGRACION DE MERCADOS | 0 | 0 | 25000 | 0 | 25000
| Consultorias y desarrollo de servicios |  |  | 25000 |  | 25000
TOTAL | Total | 972000 | 4428350 | 1171500 | 1375500 | 7947350
Note on E24: Alejandro Parodi: 2,5% SOBRE VALOR DEL SCADA

## CND AJUSTADO
PLAN DE INVERSIONES CND AJUSTADO
2009 - 2013
En Balboas
ITEM | Detalle | 2009-2010 | 2010-2011 | 2011-2012 | 2012-2013 | Total
1 | MEJORAS AL EQUIPO INFORMATICA |  |  |  |  | 0
| Renovacion de Lan 1 Mbp | 0 |  |  |  | 0
| Renovación de Computadoras Portátiles | 0 | 0 |  | 0 | 0
| Renovación de Computadoras Personales | 0 | 0 | 0 | 0 | 0
| Actualización de Servidor de Aplicaciones CNDAPP1, Plan de Contingencia | 0 |  | 0 |  | 0
| Actualización de Servidor de Aplicaciones MEMPA | 0 |  | 0 |  | 0
| Actualización de Servidor de Datos NAS |  | 0 |  | 0 | 0
| Estante con llave para fuentes y licencias |  | 0 |  |  | 0
| Actualización de Servidor de Base de Datos BDI |  | 0 |  |  | 0
2 | SOFTWARE |  |  |  |  | 0
| Actualizacion de 55 Licencias Office | 0 |  |  | 0 | 0
| Actualizacion de Otras licencias; AutoCad, Acrobat, Project, Visual.net | 0 |  |  | 0 | 0
| Mantenimientos por Licencias de Terceros: Oracle, PI, Antivirus | 0 | 0 | 0 | 0 | 0
| Software para Respaldo de Información | 0 |  |  |  | 0
3 | RENOVACION DEL SISTEMA SCADA | 215000 | 2922000 | 450000 | 190000 | 3777000
| Actualizacion de Ranger NMR5, mantnimiento 168 horas al año 24x7. |  | 2900000 |  |  | 2900000
| Mobiliario para el Despacho |  | 0 |  |  | 0
| Gastos Administrativos (visitas a Fabrica 2.5%) y capacitaciones periódicas |  | 0 | 0 | 0 | 0
| Video Wall | 215000 |  |  |  | 215000
| Centro de Control de Respaldo y adecuacion |  |  | 450000 |  | 450000
| Actualización SCADA, repuestos, licencias y aumento de recurso |  |  |  | 190000 | 190000
| Capacitacion a operadores en manejo de datos históricos, y modelos DTS. | 0 |  |  |  | 0
| Medidores Sincrofasores |  | 22000 |  |  | 22000
4 | PROYECTO DE FORTALECIMIENTO AL CND | 325000 | 316500 | 419500 | 190000 | 1251000
| Procesos de Integracion de Base de Datos | 30000 |  |  | 7000 | 37000
| Plataforma Hw y SW y servicio para Integración. Licencias PI, para Intercambio de Información con los Agentes. | 150000 |  |  | 15000 | 165000
| Procesos de Sistema de Transacciones Comerciales | 20000 | 15000 | 10000 |  | 45000
| Servidor Web para Intercambio de Información | 7000 |  | 3000 |  | 10000
| Sistema de Medición de señales para la supervisión del SIN |  | 150000 | 150000 | 150000 | 450000
| Modelo para verificar el desempeño de las curvas P/Q de generación |  | 35000 | 40000 |  | 75000
| Modelo de coordinación de Esquemas de protección | 50000 | 50000 |  |  | 100000
| Modelo de despacho de Corto Plazo | 50000 | 50000 | 200000 | 0 | 300000
| Certificado SSL para el Servidor Web (comunicación segura) y renovaciones anuales | 3000 | 1500 | 1500 | 3000 | 9000
| Fondo contingencia para consultorias imprevistas | 15000 | 15000 | 15000 | 15000 | 60000
5 | SISTEMA DE MEDICIÓN TIEMPO REAL | 120000 | 0 | 30000 | 0 | 150000
| Patron Portátil | 30000 |  | 30000 |  | 60000
| Generador Portátil | 30000 |  |  |  | 30000
| Medidores por Calidad de Servicio | 60000 |  |  |  | 60000
6 | EQUIPOS AUXILIARES | 30000 | 10000 | 10000 | 110000 | 160000
| Sitema de Extinción de llama en el Generador de Emergencias, Cuarto de Baterìas y Salón de Computadoras | 30000 | 10000 | 10000 |  | 50000
| Portón Eléctrico Automático |  | 0 | 0 | 0 | 0
| Reemplazo de UPS de 70KVA |  | 0 |  |  | 0
| Planta de emergencia |  |  |  | 50000 | 50000
| Sistema de control de acceso, grabación de voz, circuito cerrado de video |  |  | 0 |  | 0
| Aire Acondicionado Central |  |  |  | 40000 | 40000
| Vehiculo -Reemplazo del pick-up |  |  |  | 20000 | 20000
7 | INTEGRACION DE MERCADOS |  |  |  |  | 0
| Consultorias y desarrollo de servicios |  |  |  |  | 0
| Total | 690000 | 3248500 | 909500 | 490000 | 5338000
Note on D24: Alejandro Parodi: 2,5% SOBRE VALOR DEL SCADA
Note on F38: Alejandro Parodi: Dos licencias + impuestos + gastos de entrenamiento

## CND AJUSTADO -RES
PLAN DE INVERSIONES CND 2009 - 2013. PROPUESTA AJUSTADA RESUMEN.
PLAN DE INVERSIONES
2009 - 2013
En Balboas
ITEM | Detalle | 2009-2010 | 2010-2011 | 2011-2012 | 2012-2013 | Total | Particip.
1 | MEJORAS AL EQUIPO INFORMATICA |  |  |  |  | 0 | 0%
2 | SOFTWARE |  |  |  |  | 0 | 0%
3 | RENOVACION DEL SISTEMA SCADA | 215000 | 2922000 | 450000 | 190000 | 3777000 | 70.76%
4 | PROYECTO DE FORTALECIMIENTO AL CND = REVISAR DE NUEVO | 325000 | 316500 | 419500 | 190000 | 1251000 | 23.44%
5 | SISTEMA MEDICION TIEMPO REAL | 120000 | 0 | 30000 | 0 | 150000 | 2.81%
6 | EQUIPOS AUXILIARES | 30000 | 10000 | 10000 | 110000 | 160000 | 2.997%
7 | INTEGRACION DE MERCADOS | 0 |  |  |  | 0 | 0%
| TOTAL | 690000 | 3248500 | 909500 | 490000 | 5338000 | 100%

## HID
EMPRESA DE TRANSMISIÓN ELECTRICA S. A.
GERENCIA DE HIDROMETEOROLOGÍA | [6 empty] | Empresa de Transmisión S.A. - Hidrometeorología
PRESUPUESTO DE FUNCIONAMIENTO E INVERSIÓN 2009-2013 Valores en Balboas de diciembre de 2008 | [6 empty] | Bienes e instalaciones en servicio al 31 de diciembre de 2000 (valores en Balboas)
CONCEPTO | Año 2009 | Año 2010 | Año 2011 | Año 2012 | Año 2013 | TOTAL | Activo fijo | Costo | Depreciación acumulada | Valor neto
INVERSIONES | 843000 | 861000 | 760000 | 642000 | 548500 | 3654500 | Estaciones Pluviométricas | 14923 | 995 | 13928
GASTOS DE FUNCIONAMIENTO | 1734000 | 1907400 | 2109700 | 2312000 | 2543200 | 10606300 | Estaciones Fluviográficas | 1240032 | 764073 | 475959
TOTAL | 2577000 | 2768400 | 2869700 | 2954000 | 3091700 | 14260800 | Estaciones Meteorológicas Tipo A | 155342 | 8876 | 146466
[7 empty] | Estaciones Meteorológicas Tipo B | 118818 | 6789 | 112029
[7 empty] | Estaciones Meteorológicas Tipo C | 61694 | 6170 | 55524
Proyección de Personal 2009-2013 | [6 empty] | Equipo de Laboratorio | 115060 | 11506 | 103554
Personal existente | 60 | [5 empty] | Equipo Informática | 13712 | 1244 | 12468
Personal nuevo |  | 6 | 7 | 7 | 8 |  | Equipo de Transporte | 28936 | 7234 | 21702
PERSONAL mínimo requerido | 60 | 66 | 73 | 80 | 88 |  | Mobiliario y Otros Equipos | 252383 | 14414 | 237969
[7 empty] | Total activo fijo | 2000900 | 821301 | 1179599
EMPRESA DE TRANSMISIÓN ELECTRICA S. A.
GERENCIA DE HIDROMETEOROLOGÍA
PRESUPUESTO DE FUNCIONAMIENTO E INVERSIÓN 2005-2009. Valores en Balboas de diciembre de 2004. | [6 empty] | INVERSIONES SOLICITADAS
CONCEPTO | Año 2005 | Año 2006 | Año 2007 | Año 2008 | Año 2009 | TOTAL | PROYECTO | 2009 | 2010 | 2011 | 2012 | 2013 | Total
INVERSIONES | 18000 | 891000 | 916000 | 846000 | 368000 | 3039000 | Alerta Temprana | 250000 | 330000 | 425000 | 435000 | 351000 | 1791000
GASTOS DE FUNCIONAMIENTO | 1431246 | 1802432.0909 | 2143569.8392 | 2532240.5162 | 3013635.9684 | 10923124.4147 | Automatización de la red | 534000 | 796000 | 779000 | 624000 | 576500 | 3309500
TOTAL | 1449246 | 2693432.0909 | 3059569.8392 | 3378240.5162 | 3381635.9684 | 13962124.4147 | Automatización de Procesos | 366500 | 113000 | 95000 | 45000 | 96000 | 715500
|  | 85.85% | 13.59% | 10.42% | 0.1005% |  | Descargas atmosféricas |  |  |  | 200000 |  | 200000
[7 empty] | Remodelación sinóptica | 30000 |  |  |  |  | 30000
Proyección de Personal 2005-2009 | [6 empty] | Total | 1180500 | 1239000 | 1299000 | 1304000 | 1023500 | 6046000
Personal existente | 33
Personal nuevo |  | 12 | 12 | 23 | 20
PERSONAL mínimo requerido | 33 | 45 | 57 | 80 | 100

## HID2
HIDROMET - PRESUPUESTO DE GASTOS DE FUNCIONAMIENTO E INVERSIONES
I) GASTOS DE FUNCIONAMIENTO
APROBADO 2005-2009 |  |  |  |  | REAL
AÑO | GASTOS DE FUNCIONAMIENTO | PERSONAL | Por empleado |  | AÑO | 25% | EJECUTADO | PERSONAL | Por empleado
2005 | 1431246 | 33 | 43371.0909 |  | 2005 |  | 1071707 | 30 | 35723.5667
2006 | 1802432 | 45 | 40054.0444 |  | 2006 |  | 1373429 | 42 | 32700.6905
2007 | 2143570 | 57 | 37606.4912 |  | 2007 |  | 1635341 | 42 | 38936.6905
2008 | 2532241 | 69 | 36699.1449 |  | 2008 (e) | 633060.25 | 1899180.75 | 56 | 33913.942
2009 | 3013638 | 80 | 37670.475 |  | 2009 (e) | 978801.4821 | 2034836.5179 | 60 | 33913.942
Total | 10923127 | 24.78% | 39080.2493 |  | Total | total | 8014494.2679 | 18.92% | 35037.7663
[6 empty] | Promedio anual | 1602898.8536
HIDROMET - GASTOS DE FUNCIONAMIENTO SOLICITADOS PERIODO 2009 - 2013 |  |  |  |  | HIDROMET - GASTOS DE FUNCIONAMIENTO RECONOCIDOS PERIODO 2009 - 2013
AÑO | GASTOS DE FUNCIONAMIENTO | PERSONAL | Por empleado |  | AÑO | GASTOS DE FUNCIONAMIENTO | PERSONAL | Por empleado | Reducción
2009 | 2199200 | 74 | 29718.9189 |  | 2009 | 1734000 | 60 | 28900 | -21.15%
2010 | 2509717 | 88 | 28519.5114 |  | 2010 | 1907400 | 66 | 28900 | -24%
2011 | 2804014 | 98 | 28612.3878 |  | 2011 | 2109700 | 73 | 28900 | -24.76%
2012 | 2958613 | 103 | 28724.3981 |  | 2012 | 2312000 | 80 | 28900 | -21.86%
2013 | 3107332 | 107 | 29040.486 |  | 2013 | 2543200 | 88 | 28900 | -18.15%
Total | 13578876 | 9.657% | 28923.1404 |  | Total | 10606300 | 10.05% | 28900 | -21.89%
II) INVERSIONES
PRESUPUESTO DE INVERSIONES SOLICITADO
EMPRESA DE TRANSMISIÓN ELECTRICA.S.A.
GERENCIA DE HIDROMETEOROLOGÍA
PRESUPUESTO DE INVERSIÓN 2009 - 2013
CONCEPTO | PROYECTO | Año 2009 |  | Año 2010 |  | Año 2011 |  | Año 2012 |  | Año 2013 |  | Total
Estaciones Sinópticas Automáticas | Automatización de la red | 2 | 76000 | 2 | 76000 | 2 | 76000 | 2 | 76000 |  |  | 304000
Estaciones Meteorológicas Automáticas Tipo A | Alerta Temprana | 6 | 210000 | 8 | 280000 | 12 | 420000 | 11 | 385000 | 10 | 350000 | 1645000
Estaciones Meteorológicas Automáticas Tipo PD (1) | Automatización de la red | 6 | 24000 |  |  | 12 | 48000 | 12 | 48000 | 12 | 48000 | 168000
Estaciones Hidrológicas Automáticas | Automatización de la red | 6 | 180000 | 12 | 360000 | 12 | 360000 | 10 | 300000 | 10 | 300000 | 1500000
Equipos convencional para calibración de estaciones automáticas | Automatización de la red |  |  | 2 | 30000 |  |  | 2 | 30000 |  |  | 60000
Estación Receptora de Imágenes Satelitales Meteorológicas. | Automatización de la red | 1 |  |  | 100000 |  | 75000 |  |  |  |  | 175000
Receptor y Antena Vsat del sistema Metlab | Automatización de Procesos |  | 30000 | [8 empty] | 30000
Repuesto de equipos de comunicaciones | Automatización de la red |  | 23000 |  |  |  | 10000 |  |  |  | 13500 | 46500
Repuestos estación receptora de datos satelitales | Alerta Temprana |  | 15000 |  |  |  | 5000 |  |  |  | 1000 | 21000
Instalación de la estación receptora de datos satelitales de David | Alerta Temprana |  | 25000 |  | 50000 |  |  |  | 50000 |  |  | 125000
Repuestos estaciones automáticas | Automatización de la red |  | 25000 |  | 35000 |  | 35000 |  | 35000 |  | 45000 | 175000
Repuestos estaciones convencionales | Automatización de la red |  | 60000 |  |  |  | 40000 |  |  |  | 40000 | 140000
Sensores de calidad del agua | Automatización de la red | 3 | 30000 | 3 | 30000 | 2 | 20000 | 1 | 10000 | 1 | 10000 | 100000
Computadoras y licencias de software | Automatización de Procesos |  | 25000 |  | 25000 |  | 25000 |  | 25000 |  | 25000 | 125000
Impresoras láser e inyección de tinta/escáner largo | Automatización de Procesos |  | 14000 |  | 13000 |  | 5000 |  | 5000 |  | 6000 | 43000
Equipos para predicción numérica hidrológica y actualizaciones | Automatización de Procesos |  | 50000 | [8 empty] | 50000
Equipos para predicción numérica meteorológica sinóptico y actualizaciones | Automatización de Procesos |  | 15000 |  | 15000 | [6 empty] | 30000
Reingeniería de la Base de Datos y página Web | Automatización de Procesos |  | 132500 |  | 50000 |  | 5000 |  | 5000 |  | 5000 | 197500
Software para pronóstico climatológicos | Automatización de Procesos |  | 40000 | [8 empty] | 40000
Formación de personal y asistencia técnica | Automatización de Procesos |  | 10000 |  | 10000 |  | 10000 |  | 10000 |  | 10000 | 50000
Vehículos doble tracción con malacate | Automatización de la red | 2 | 50000 | 2 | 50000 | 2 | 55000 | 2 | 55000 | 2 | 55000 | 265000
Vehículos tipo sedan/jeep corto | Automatización de la red | 1 | 20000 | 1 | 20000 | 1 | 20000 | 1 | 20000 | 1 | 20000 | 100000
Equipos de hidromensura, trasp. marítimo y construcción | Automatización de la red |  | 10000 |  | 10000 |  | 5000 |  | 10000 |  | 5000 | 40000
Equipos de calibración y reparación de instrumentos y sensores | Automatización de la red |  |  |  | 50000 | [6 empty] | 50000
Habilitación de locales para oficinas, talleres y depósitos | Remodelación sinóptica |  | 30000 | [8 empty] | 30000
Consultores | Automatización de Procesos |  | 50000 |  |  |  | 50000 |  |  |  | 50000 | 150000
imprevistos | Automatización de la red |  | 10000 |  | 10000 |  | 10000 |  | 10000 |  | 10000 | 50000
Sensores de descargas eléctricas atmosféricas | Descargas atmosféricas | [7 empty] | 200000 |  |  | 200000
Inversiones equipos, herramientas y otros | Automatización de la red |  | 6000 |  | 5000 |  | 5000 |  | 5000 |  | 5000 | 26000
Gastos varios de operación y mantenimiento | Automatización de la red |  | 20000 |  | 20000 |  | 20000 |  | 25000 |  | 25000 | 110000
|  |  | 1180500 |  | 1239000 |  | 1299000 |  | 1304000 |  | 1023500 |  | 6046000
PRESUPUESTO DE INVERSIONES AJUSTADO
EMPRESA DE TRANSMISIÓN ELECTRICA.S.A.
GERENCIA DE HIDROMETEOROLOGÍA
PRESUPUESTO DE INVERSIÓN AJUSTADO 2009 - 2013
CONCEPTO | PROYECTO | Año 2009 |  | Año 2010 |  | Año 2011 |  | Año 2012 |  | Año 2013 |  | Total
Estaciones Sinópticas Automáticas | Automatización de la red | 0 | 0 | 2 | 76000 | 2 | 76000 | 1 | 38000 |  |  | 190000
Estaciones Meteorológicas Automáticas Tipo A | Alerta Temprana | 6 | 210000 | 6 | 210000 | 6 | 210000 | 6 | 210000 | 5 | 175000 | 1015000
Estaciones Meteorológicas Automáticas Tipo PD (1) | Automatización de la red | 6 | 24000 |  |  | 6 | 24000 | 6 | 24000 | 6 | 24000 | 96000
Estaciones Hidrológicas Automáticas | Automatización de la red | 6 | 180000 | 6 | 180000 | 6 | 180000 | 5 | 150000 | 5 | 150000 | 840000
Equipos convencional para calibración de estaciones automáticas | Automatización de la red |  |  | 2 | 30000 |  |  | 2 | 30000 |  |  | 60000
Estación Receptora de Imágenes Satelitales Meteorológicas. | Automatización de la red | 1 |  |  | 100000 |  | 75000 |  |  |  |  | 175000
Receptor y Antena Vsat del sistema Metlab | Automatización de Procesos |  | 30000 | [8 empty] | 30000
Repuesto de equipos de comunicaciones | Automatización de la red |  | 23000 |  |  |  | 10000 |  |  |  | 13500 | 46500
Repuestos estación receptora de datos satelitales | Alerta Temprana |  | 15000 |  |  |  | 5000 |  |  |  | 1000 | 21000
Instalación de la estación receptora de datos satelitales de David | Alerta Temprana |  | 25000 |  | 50000 |  |  |  | 50000 |  |  | 125000
Repuestos estaciones automáticas | Automatización de la red |  | 25000 |  | 35000 |  | 35000 |  | 35000 |  | 45000 | 175000
Repuestos estaciones convencionales | Automatización de la red |  | 60000 |  |  |  | 40000 |  |  |  | 40000 | 140000
Sensores de calidad del agua | Automatización de la red | 3 | 30000 | 3 | 30000 | 2 | 20000 | 1 | 10000 | 1 | 10000 | 100000
Computadoras y licencias de software | Automatización de Procesos |  | 25000 |  | 25000 |  | 25000 |  | 25000 |  | 25000 | 125000
Impresoras láser e inyección de tinta/escáner largo | Automatización de Procesos |  | 14000 |  | 13000 |  | 5000 |  | 5000 |  | 6000 | 43000
Equipos para predicción numérica hidrológica y actualizaciones | Automatización de Procesos |  | 50000 | [8 empty] | 50000
Equipos para predicción numérica meteorológica sinóptico y actualizaciones | Automatización de Procesos |  | 15000 |  | 15000 | [6 empty] | 30000
Reingeniería de la Base de Datos y página Web | Automatización de Procesos |  | 132500 |  | 50000 |  | 5000 |  | 5000 |  | 5000 | 197500
Software para pronóstico climatológicos | Automatización de Procesos |  | 40000 | [8 empty] | 40000
Formación de personal y asistencia técnica | Automatización de Procesos |  | 10000 |  | 10000 |  | 10000 |  | 10000 |  | 10000 | 50000
Vehículos doble tracción con malacate | Automatización de la red | 2 | 50000 | 2 | 50000 | 2 | 55000 | 2 | 55000 | 2 | 55000 | 265000
Vehículos tipo sedan/jeep corto | Automatización de la red | 1 | 20000 | 1 | 20000 | 1 | 20000 | 1 | 20000 | 1 | 20000 | 100000
Equipos de hidromensura, trasp. marítimo y construcción | Automatización de la red |  | 10000 |  | 10000 |  | 5000 |  | 10000 |  | 5000 | 40000
Equipos de calibración y reparación de instrumentos y sensores | Automatización de la red |  |  |  | 50000 | [6 empty] | 50000
Habilitación de locales para oficinas, talleres y depósitos | Remodelación sinóptica |  | 30000 | [8 empty] | 30000
Consultores | Automatización de Procesos |  | 50000 |  |  |  | 50000 |  |  |  | 50000 | 150000
imprevistos | Automatización de la red |  | 10000 |  | 10000 |  | 10000 |  | 10000 |  | 10000 | 50000
Sensores de descargas eléctricas atmosféricas | Descargas atmosféricas | [7 empty] | 200000 |  |  | 200000
Inversiones equipos, herramientas y otros | Automatización de la red |  | 6000 |  | 5000 |  | 5000 |  | 5000 |  | 5000 | 26000
Gastos varios de operación y mantenimiento | Automatización de la red |  | 20000 |  | 20000 |  | 20000 |  | 25000 |  | 25000 | 110000
Sub-total |  | 1104500 |  | 989000 |  | 885000 |  | 917000 |  | 674500 |  | 4570000 |  | -24.41%
Menos: GASTOS DE FUNCIONAMIENTO GARGADOS A INVERSIONES
Computadoras y licencias |  |  | 25000 |  | 25000 |  | 25000 |  | 25000 |  | 25000 | 125000
Impresors y tintas |  |  | 14000 |  | 13000 |  | 5000 |  | 5000 |  | 6000 | 43000
Reingenieria Base datos y web |  |  | 132500 |  | 50000 |  | 5000 |  | 5000 |  | 5000 | 197500
Formación de personal |  |  | 10000 |  | 10000 |  | 10000 |  | 10000 |  | 10000 | 50000
Consultores |  |  | 50000 |  |  |  | 50000 |  |  |  | 50000 | 150000
Imprevistos |  |  | 10000 |  | 10000 |  | 10000 |  | 10000 |  | 10000 | 50000
Sensores descargas eléctricas | [8 empty] | 200000 |  |  | 200000
Gastos varios O y M |  |  | 20000 |  | 20000 |  | 20000 |  | 20000 |  | 20000 | 100000
sub-total |  |  | 261500 |  | 128000 |  | 125000 |  | 275000 |  | 126000 | 915500
NUEVO TOTAL |  |  | 843000 |  | 861000 |  | 760000 |  | 642000 |  | 548500 | 3654500
Reducción |  |  |  | -28.59% |  | -30.51% |  | -41.49% |  | -50.77% |  | -46.41% | -39.56%